## ТЭЦ-3 2024
Ведомость
на проведение измерений и химических анализов связанных с воздействием на окружающую среду
при эксплуатации оборудования СП ТЭЦ-3 в 2024 году
№ пп | Наименование | Ед. изм. | Кол.
1 | 2 | 3 | 4
Раздел 1. Испытательный центр. Химический цех
Определение качества подземных вод в районе шламоотвала. (по 20 ингр - мышьяк, ванадий, селен, pH, Нефтепродукты, фенол, БПК, сухой остаток, марганец, железо, медь, фтор, сульфаты, хлориды, кальций, нитраты, нитриты, аммоний солевой, окисляемость перм., хром) 12 скважин 2 раза в год
1.1 Металлы-7
| Разделение и концентрирование компонентов анализируемого раствора методом дистилляции или воронки// Подготовка бидистиллята | анализ | 24
| Разделение и концентрирование компонентов анализируемого раствора методом дистилляции или воронки// Концентрирование компонентов анализируемого раствора | анализ | 24
| Приготовление и установка титра стандартного раствора из фиксанала (стандарт-титра)// Приготовление раствора из ГСО | анализ | 168
| Определение содержания элемента или иона в растворе пламяфотометрическим методом// Отжиг кюветы | анализ | 336
| Определение содержания элемента или иона в растворе пламяфотометрическим методом// Определение металла в бидистилляте | анализ | 336
| Определение содержания элемента или иона в растворе пламяфотометрическим методом// Определение металла в стандарте | анализ | 336
| Определение содержания элемента или иона в растворе пламяфотометрическим методом// Определение металла в холостой пробе | анализ | 336
| Определение содержания элемента или иона в растворе пламяфотометрическим методом// Определение металла в пробе | анализ | 336
| Определение содержания элемента или иона в растворе пламяфотометрическим методом// Определение металла в пробе со стандартом | анализ | 336
1.2 Нефтепродукты
| Построение калибровочного графика в фотоколориметрии по десяти точкам при трех параллельных определениях и статистический расчет графика | анализ | 24
| Замер фотоколориметрическим методом | анализ | 24
1.3 рН
| Подготовка к работе и калибровка лабораторных приборов рН-метра или иономера по стандартным и буферным растворам | анализ | 24
| Определение содержания элемента или иона в растворе потенциометрическим методом | анализ | 24
| Определение содержания элемента или иона в растворе фотоколориметрическим методом | анализ | 24
1.4 Фенол
| Приготовление и установка титра стандартного раствора по навеске | анализ | 48
| Разделение и концентрирование компонентов анализируемого раствора методом экстракции | анализ | 24
| Разделение и концентрирование компонентов анализируемого раствора методом дистилляции или воронки | анализ | 24
| Определение содержания элемента или иона в растворе фотоколориметрическим методом | анализ | 24
1.5 БПК
| Приготовление и установка титра стандартного раствора по навеске | анализ | 24
| Приготовление и установка титра стандартного раствора из фиксанала (стандарт-титра) | анализ | 24
| Проверка титра стандартного раствора или калибровочного графика по трем точкам в ходе работы | анализ | 24
| Определение содержания элемента или иона в растворе объемным методом | анализ | 24
1.6 Сухой остаток
| Фильтрование пробы на бумажном фильтре (на каждые 250 мл раствора) | анализ | 24
| Определение сухого остатка в анализе воды | анализ | 24
1.7 Сульфаты
| Приготовление и установка титра стандартного раствора по навеске | анализ | 48
| Определение содержания элемента или иона в растворе объемным методом | анализ | 24
1.8 Хлориды
| Приготовление и установка титра стандартного раствора из фиксанала (стандарт-титра) | анализ | 24
| Приготовление и установка титра стандартного раствора по навеске | анализ | 24
| Проверка титра стандартного раствора или калибровочного графика по трем точкам в ходе работы | анализ | 24
| Определение содержания элемента или иона в растворе объемным методом | анализ | 24
1.9 Фтор
| Подготовка к работе и калибровка лабораторных приборов спектрофотометра по раствору хромата калия | анализ | 24
| Приготовление и установка титра стандартного раствора из фиксанала (стандарт-титра) | анализ | 48
| Приготовление и установка титра стандартного раствора по навеске | анализ | 48
| Определение содержания элемента или иона в растворе фотоколориметрическим методом | анализ | 24
1.10 Нитраты
| Приготовление и установка титра стандартного раствора по навеске | анализ | 24
| Приготовление и установка титра стандартного раствора из фиксанала (стандарт-титра) | анализ | 24
| Разделение и концентрирование компонентов анализируемого раствора методом дистилляции или воронки | анализ | 24
| Определение содержания элемента или иона в растворе фотоколориметрическим методом | анализ | 24
1.11 Аммоний солевой
| Приготовление и установка титра стандартного раствора по навеске | анализ | 48
| Приготовление и установка титра стандартного раствора из фиксанала (стандарт-титра) | анализ | 24
| Разделение и концентрирование компонентов анализируемого раствора методом дистилляции или воронки | анализ | 24
| Определение содержания элемента или иона в растворе фотоколориметрическим методом | анализ | 24
1.12 Окисляемость перм.
| Приготовление и установка титра стандартного раствора из фиксанала (стандарт-титра) | анализ | 48
| Проверка титра стандартного раствора или калибровочного графика по трем точкам в ходе работы | анализ | 24
| Определение содержания элемента или иона в растворе объемным методом | анализ | 24
1.13 Нитриты
| Приготовление и установка титра стандартного раствора по навеске | анализ | 24
| Приготовление и установка титра стандартного раствора из фиксанала (стандарт-титра) | анализ | 24
| Определение содержания элемента или иона в растворе фотоколориметрическим методом | анализ | 24
| Составление таблиц и проведение расчетов по ним | 1 форматка А4 | 24
1.14 Кальций
| Приготовление и установка титра стандартного раствора из фиксанала (стандарт-титра) | анализ | 48
| Проверка титра стандартного раствора или калибровочного графика по трем точкам в ходе работы | анализ | 24
| Определение содержания элемента или иона в растворе объемным методом | анализ | 24
Раздел 2. Анализ проб почвы в местах отходов-шламоотвал 20 проб (цинк, медь, кальций, никель, нефтепродукты, водородный показатель (рН))
2.1 Нефтепродукты
| Разделение и концентрирование компонентов анализируемого раствора методом экстракции | анализ | 20
| Приготовление и установка титра стандартного раствора из фиксанала (стандарт-титра) | анализ | 20
| Построение калибровочного графика в фотоколориметрии по десяти точкам при трех параллельных определениях и статистический расчет графика | анализ | 20
| Определение содержания элемента или иона в растворе фотоколориметрическим методом | анализ | 20
2.2 Металлы
| Разделение и концентрирование компонентов анализируемого раствора методом дистилляции или воронки//Подготовка бидистиллята | анализ | 20
| Разделение и концентрирование компонентов анализируемого раствора методом дистилляции или воронки//Концентрирование компонентов анализируемого раствора | анализ | 20
| Приготовление и установка титра стандартного раствора из фиксанала (стандарт-титра)// Приготовление раствора из ГСО | анализ | 180
| Определение содержания элемента или иона в растворе пламяфотометрическим методом// Отжиг кюветы | анализ | 360
| Определение содержания элемента или иона в растворе пламяфотометрическим методом// Определение металла в бидистилляте | анализ | 360
| Определение содержания элемента или иона в растворе пламяфотометрическим методом// Определение металла в стандарте | анализ | 360
| Определение содержания элемента или иона в растворе пламяфотометрическим методом// Определение металла в холостой пробе | анализ | 360
| Определение содержания элемента или иона в растворе пламяфотометрическим методом// Определение металла в пробе | анализ | 360
| Определение содержания элемента или иона в растворе пламяфотометрическим методом// Определение металла в пробе со стандартом | анализ | 360
2.3 Фтор
| Подготовка к работе и калибровка лабораторных приборов спектрофотометра по раствору хромата калия | анализ | 20
| Приготовление и установка титра стандартного раствора из фиксанала (стандарт-титра) | анализ | 20
| Приготовление и установка титра стандартного раствора по навеске | анализ | 20
| Определение содержания элемента или иона в растворе фотоколориметрическим методом | анализ | 20
2.4 рН
| Подготовка к работе и калибровка лабораторных приборов рН-метра или иономера по стандартным и буферным растворам | анализ | 20
| Определение содержания элемента или иона в растворе потенциометрическим методом | анализ | 20
| Составление таблиц и проведение расчетов по ним | 1 форматка А4 | 20
Раздел 3. Анализ пробы почвы в местах отходов-шламоотвала, 1 фоновая проба (кальций, нефтепродукты, водородный показатель (рН))
3.1 Нефтепродукты
| Разделение и концентрирование компонентов анализируемого раствора методом экстракции | анализ | 2
| Приготовление и установка титра стандартного раствора из фиксанала (стандарт-титра) | анализ | 1
| Построение калибровочного графика в фотоколориметрии по десяти точкам при трех параллельных определениях и статистический расчет графика | анализ | 1
| Определение содержания элемента или иона в растворе фотоколориметрическим методом | анализ | 1
3.2 Металлы-1
| Разделение и концентрирование компонентов анализируемого раствора методом дистилляции или воронки//Подготовка бидистиллята | анализ | 2
| Разделение и концентрирование компонентов анализируемого раствора методом дистилляции или воронки//Концентрирование компонентов анализируемого раствора | анализ | 2
| Приготовление и установка титра стандартного раствора из фиксанала (стандарт-титра)// Приготовление раствора из ГСО | анализ | 2
| Определение содержания элемента или иона в растворе пламяфотометрическим методом// Отжиг кюветы | анализ | 2
| Определение содержания элемента или иона в растворе пламяфотометрическим методом// Определение металла в бидистилляте | анализ | 2
| Определение содержания элемента или иона в растворе пламяфотометрическим методом// Определение металла в стандарте | анализ | 2
| Определение содержания элемента или иона в растворе пламяфотометрическим методом// Определение металла в холостой пробе | анализ | 2
| Определение содержания элемента или иона в растворе пламяфотометрическим методом// Определение металла в пробе | анализ | 2
| Определение содержания элемента или иона в растворе пламяфотометрическим методом// Определение металла в пробе со стандартом | анализ | 2
| Подготовка к работе и калибровка лабораторных приборов рН-метра или иономера по стандартным и буферным растворам | анализ | 2
| Определение содержания элемента или иона в растворе потенциометрическим методом | анализ | 2
| Составление таблиц и проведение расчетов по ним | 1 форматка А4 | 2
3.3 рН
| Подготовка к работе и калибровка лабораторных приборов рН-метра или иономера по стандартным и буферным растворам | анализ | 1
| Определение содержания элемента или иона в растворе потенциометрическим методом | анализ | 1
| Составление таблиц и проведение расчетов по ним | 1 форматка А4 | 1
Раздел 4. СЗЗ ТЭЦ-3
4.1 Анализ проб атмосферного воздуха по 4 ингредиентам (NO2, H2S, аммиак, углеводороды предельные С12-С19) в 2 точках 30 раз в год на границе СЗЗ
| Приготовление и установка титра стандартного раствора по навеске | анализ | 420
| Определение содержания элемента или иона в растворе фотоколориметрическим методом | анализ | 120
| Подготовка и проведение упрощенных кратковременных испытаний или измерений, необходимых при разработке материала или документа. Подготовка и проведение упрощенных испытаний или измерений с определением одного параметра и обработка результ// Анализ проб атмосферного воздуха (NO2, углеводороды предельные С12-С19) | 1 опыт | 120
| Составление таблиц и проведение расчетов по ним | 1 форматка А4 | 60
4.2 Анализ проб атмосферного воздуха по 4 ингредиентам (NO2, H2S, аммиак, углеводороды предельные С12-С19) на границе СЗЗ в период НМУ
| Приготовление и установка титра стандартного раствора по навеске | анализ | 700
| Определение содержания элемента или иона в растворе фотоколориметрическим методом | анализ | 200
| Подготовка и проведение упрощенных кратковременных испытаний или измерений, необходимых при разработке материала или документа. Подготовка и проведение упрощенных испытаний или измерений с определением одного параметра и обработка результ// Анализ проб атмосферного воздуха (NO2, углеводороды предельные С12-С19) | 1 опыт | 200
| Составление таблиц и проведение расчетов по ним | 1 форматка А4 | 100
4.3 Анализ проб атмосферного воздуха 1 ингредиента (взвешенные вещества) в 5 точках 1 раз в год на границе СЗЗ шламоотвала
| Приготовление и установка титра стандартного раствора по навеске | анализ | 7
| Определение содержания элемента или иона в растворе фотоколориметрическим методом | анализ | 2
| Подготовка и проведение упрощенных кратковременных испытаний или измерений, необходимых при разработке материала или документа. Подготовка и проведение упрощенных испытаний или измерений с определением одного параметра и обработка результ// Анализ проб атмосферного воздуха (NO2, углеводороды предельные С12-С19) | 1 опыт | 2
| Составление таблиц и проведение расчетов по ним | 1 форматка А4 | 1
Раздел 5. Шум
5.1 Определение максимального и эквивалентного уровня звукового давления в 2-х точках. 8 дней исследований посезонно в дневное и ночное время суток в каждой точке
| Подготовка и проведение упрощенных кратковременных испытаний или измерений, необходимых при разработке материала или документа. Подготовка и проведение упрощенных испытаний или измерений с определением одного параметра и обработка результ. (При выполнении работы в меньшем объеме ПЗ=0,5) | 1 опыт | 128
Раздел 6. Параллельные замеры
6.1 Анализ проб атмосферного воздуха по 4 ингредиентам (NO2, H2S, аммиак, углеводороды предельные С12-С19) в 2 точках 30 раз в год на границе СЗЗ при совместных отборах с инспектирующими органами
| Приготовление и установка титра стандартного раствора по навеске | анализ | 14
| Определение содержания элемента или иона в растворе фотоколориметрическим методом | анализ | 4
| Подготовка и проведение упрощенных кратковременных испытаний или измерений, необходимых при разработке материала или документа. Подготовка и проведение упрощенных испытаний или измерений с определением одного параметра и обработка результ// Анализ проб атмосферного воздуха (NO2, углеводороды предельные С12-С19) | 1 опыт | 4
| Составление таблиц и проведение расчетов по ним | 1 форматка А4 | 2
6.2 Определение максимального и эквивалентного уровня звукового давления в 2-х точках при совместных отборах с инспектирующими органами
| Подготовка и проведение упрощенных кратковременных испытаний или измерений, необходимых при разработке материала или документа. Подготовка и проведение упрощенных испытаний или измерений с определением одного параметра и обработка результ. (При выполнении работы в меньшем объеме ПЗ=0,5) | 1 опыт | 2
Раздел 7. СНАТИ
7.1 Инструментальные замеры выбросов NOx, CO на 7 к/а на 1 режиме 1 раз в год для построения номограмм с выдачей технического отчета
| Ознакомление с запросом заказчика, составление сметно-договорной документации 2 категория сложности | 1 котел | 7
| Подбор и подготовка хим.посуды, реактивов. Подготовка к отправке на объект приборов. Подготовка рабочих мест на оборудовании. Изготовление и проверка необходимых приспособлений на оборудовании. Подготовка приборов 2 категория сложности | 1 котел | 7
| Проведение отборов проб, газового анализа и измерений температур и расходов 2 категория сложности | 1 котел | 7
| Обработка проб в химлаборатории. Предварительная обработка опытных данных 2 категория сложности | 1 котел | 7
| Обработка опытных данных и составление заключения 2 категория сложности | 1 котел | 7
| Составление таблиц и проведение расчетов по ним | 1 форматка А4 | 7
7.2 Инструментальные замеры выбросов NOx, CO на 7 к/а на 2 и 3 режиме 1 раз в год для построения номограмм с выдачей технического отчета
| Ознакомление с запросом заказчика, составление сметно-договорной документации 2 категория сложности | 1 котел | 7
| Подбор и подготовка хим.посуды, реактивов. Подготовка к отправке на объект приборов. Подготовка рабочих мест на оборудовании. Изготовление и проверка необходимых приспособлений на оборудовании. Подготовка приборов 2 категория сложности | 1 котел | 7
| Проведение отборов проб, газового анализа и измерений температур и расходов 2 категория сложности | 1 котел | 7
| Обработка проб в химлаборатории. Предварительная обработка опытных данных 2 категория сложности | 1 котел | 7
| Обработка опытных данных и составление заключения 2 категория сложности | 1 котел | 7
| Составление таблиц и проведение расчетов по ним | 1 форматка А4 | 7
7.3 Контрольные замеры выбросов NOx, CO на 7 работающих к/а на 1 режиме 1 раз в год
| Ознакомление с запросом заказчика, составление сметно-договорной документации 2 категория сложности (0.1 При измерении концентрации окислов серы ПЗ=1,4) | 1 котел | 7
| Подбор и подготовка хим.посуды, реактивов. Подготовка к отправке на объект приборов. Подготовка рабочих мест на оборудовании. Изготовление и проверка необходимых приспособлений на оборудовании. Подготовка приборов 2 категория сложности (0.1 При измерении концентрации окислов серы ПЗ=1,4) | 1 котел | 7
| Проведение отборов проб, газового анализа и измерений температур и расходов 2 категория сложности (0.1 При измерении концентрации окислов серы ПЗ=1,4) | 1 котел | 7
| Обработка проб в химлаборатории. Предварительная обработка опытных данных 2 категория сложности (0.1 При измерении концентрации окислов серы ПЗ=1,4) | 1 котел | 7
| Обработка опытных данных и составление заключения 2 категория сложности (0.1 При измерении концентрации окислов серы ПЗ=1,4) | 1 котел | 7
| Составление первой редакции текстовой части документа или материала, категория сложности 2 | 0,5 авт.л. | 1.4
7.4 Контрольные замеры выбросов SO на 2 к/а на 1 режиме 1 раз в год при сжигании резервного топлива (мазута)
| Подбор и подготовка хим.посуды, реактивов. Подготовка к отправке на объект приборов. Подготовка рабочих мест на оборудовании. Изготовление и проверка необходимых приспособлений на оборудовании. Подготовка приборов 2 категория сложности (0.4 При измерении концентрации с применением приборов ПЗ=0,4) | 1 котел | 2
| Проведение отборов проб, газового анализа и измерений температур и расходов 2 категория сложности (0.4 При измерении концентрации с применением приборов ПЗ=0,4) | 1 котел | 2
| Обработка опытных данных и составление заключения 2 категория сложности (0.4 При измерении концентрации с применением приборов ПЗ=0,4) | 1 котел | 2
7.5 Инструментальные замеры выбросов NOx, CO на 2 к/а на 1 режиме 1 раз в год для построения номограмм с выдачей технического отчета при сжигании резервного топлива (мазут)
| Ознакомление с запросом заказчика, составление сметно-договорной документации 2 категория сложности | 1 котел | 2
| Подбор и подготовка хим.посуды, реактивов. Подготовка к отправке на объект приборов. Подготовка рабочих мест на оборудовании. Изготовление и проверка необходимых приспособлений на оборудовании. Подготовка приборов 2 категория сложности | 1 котел | 2
| Проведение отборов проб, газового анализа и измерений температур и расходов 2 категория сложности | 1 котел | 2
| Обработка проб в химлаборатории. Предварительная обработка опытных данных 2 категория сложности | 1 котел | 2
| Обработка опытных данных и составление заключения 2 категория сложности | 1 котел | 2
| Составление таблиц и проведение расчетов по ним | 1 форматка А4 | 2
7.6 Инструментальные замеры выбросов NOx, CO на 2 к/а на 2 и 3 режимах 1 раз в год для построения номограмм с выдачей технического отчета при сжигании резервного топлива (мазут)
| Ознакомление с запросом заказчика, составление сметно-договорной документации 2 категория сложности | 1 котел | 2
| Подбор и подготовка хим.посуды, реактивов. Подготовка к отправке на объект приборов. Подготовка рабочих мест на оборудовании. Изготовление и проверка необходимых приспособлений на оборудовании. Подготовка приборов 2 категория сложности | 1 котел | 2
| Проведение отборов проб, газового анализа и измерений температур и расходов 2 категория сложности | 1 котел | 2
| Обработка проб в химлаборатории. Предварительная обработка опытных данных 2 категория сложности | 1 котел | 2
| Обработка опытных данных и составление заключения 2 категория сложности | 1 котел | 2
| Составление таблиц и проведение расчетов по ним | 1 форматка А4 | 2
7.7 Инструментальные замеры выбросов NOx, CO на 2 ГТУ на 1 режиме 1 раз в год для построения номограмм с выдачей технического отчета
| Ознакомление с запросом заказчика, составление сметно-договорной документации 2 категория сложности (при измерении концентрации с применением приборов; концентрации окиси углерода; концентрации окиси серы ПЗ=0,64) | 1 котел | 2
| Подбор и подготовка хим.посуды, реактивов. Подготовка к отправке на объект приборов. Подготовка рабочих мест на оборудовании. Изготовление и проверка необходимых приспособлений на оборудовании. Подготовка приборов 2 категория сложности (при измерении концентрации с применением приборов; концентрации окиси углерода; концентрации окиси серы ПЗ=0,64) | 1 котел | 2
| Проведение отборов проб, газового анализа и измерений температур и расходов 2 категория сложности (при измерении концентрации с применением приборов; концентрации окиси углерода; концентрации окиси серы ПЗ=0,64) | 1 котел | 2
| Обработка проб в химлаборатории. Предварительная обработка опытных данных 2 категория сложности (при измерении концентрации с применением приборов; концентрации окиси углерода; концентрации окиси серы ПЗ=0,64) | 1 котел | 2
| Обработка опытных данных и составление заключения 2 категория сложности (при измерении концентрации с применением приборов; концентрации окиси углерода; концентрации окиси серы ПЗ=0,64) | 1 котел | 2
7.8 Инструментальные замеры выбросов NOx, CO на 2 ГТУ на 2 и 3 режиме 1 раз в год для построения номограмм с выдачей технического отчета
| Подбор и подготовка хим.посуды, реактивов. Подготовка к отправке на объект приборов. Подготовка рабочих мест на оборудовании. Изготовление и проверка необходимых приспособлений на оборудовании. Подготовка приборов 2 категория сложности (при измерении концентрации с применением приборов; концентрации окиси углерода; концентрации окиси серы ПЗ=0,64) | 1 котел | 2
| Проведение отборов проб, газового анализа и измерений температур и расходов 2 категория сложности (при измерении концентрации с применением приборов; концентрации окиси углерода; концентрации окиси серы ПЗ=0,64) | 1 котел | 2
| Обработка проб в химлаборатории. Предварительная обработка опытных данных 2 категория сложности (при измерении концентрации с применением приборов; концентрации окиси углерода; концентрации окиси серы ПЗ=0,64) | 1 котел | 2
| Обработка опытных данных и составление заключения 2 категория сложности (при измерении концентрации с применением приборов; концентрации окиси углерода; концентрации окиси серы ПЗ=0,64) | 1 котел | 2
7.9 Контрольные замеры выбросов NOx, CO на 2 работающих ГТУ 1 раз в год
| Подбор и подготовка хим.посуды, реактивов. Подготовка к отправке на объект приборов. Подготовка рабочих мест на оборудовании. Изготовление и проверка необходимых приспособлений на оборудовании. Подготовка приборов 2 категория сложности (0.4 При измерении концентрации с применением приборов ПЗ=0,4) | 1 котел | 2
| Проведение отборов проб, газового анализа и измерений температур и расходов 2 категория сложности (0.4 При измерении концентрации с применением приборов ПЗ=0,4) | 1 котел | 2
| Обработка проб в химлаборатории. Предварительная обработка опытных данных 2 категория сложности (0.4 При измерении концентрации с применением приборов ПЗ=0,4) | 1 котел | 2
| Обработка опытных данных и составление заключения 2 категория сложности (0.4 При измерении концентрации с применением приборов ПЗ=0,4) | 1 котел | 2
7.10 Контрольные замеры выбросов NOx, CO на 7 к/а с выдачей заключения по результатам измерений при параллельных отборах с инспектирующими органами
| Ознакомление с запросом заказчика, составление сметно-договорной документации 2 категория сложности (0.1 При измерении концентрации окислов серы ПЗ=1,4) | 1 котел | 7
| Подбор и подготовка хим.посуды, реактивов. Подготовка к отправке на объект приборов. Подготовка рабочих мест на оборудовании. Изготовление и проверка необходимых приспособлений на оборудовании. Подготовка приборов 2 категория сложности (0.1 При измерении концентрации окислов серы ПЗ=1,4) | 1 котел | 7
| Проведение отборов проб, газового анализа и измерений температур и расходов 2 категория сложности (0.1 При измерении концентрации окислов серы ПЗ=1,4) | 1 котел | 7
| Обработка проб в химлаборатории. Предварительная обработка опытных данных 2 категория сложности (0.1 При измерении концентрации окислов серы ПЗ=1,4) | 1 котел | 7
| Обработка опытных данных и составление заключения 2 категория сложности (0.1 При измерении концентрации окислов серы ПЗ=1,4) | 1 котел | 7
| Составление первой редакции текстовой части документа или материала, категория сложности 2 | 0,5 авт.л. | 1.4
7.11 Контрольные замеры выбросов NOx, CO на 2 ГТУ с выдачей заключения по результатам измерений при параллельных отборах с инспектирующими органами
| Подбор и подготовка хим.посуды, реактивов. Подготовка к отправке на объект приборов. Подготовка рабочих мест на оборудовании. Изготовление и проверка необходимых приспособлений на оборудовании. Подготовка приборов 2 категория сложности (0.4 При измерении концентрации с применением приборов ПЗ=0,4) | 1 котел | 2
| Проведение отборов проб, газового анализа и измерений температур и расходов 2 категория сложности (0.4 При измерении концентрации с применением приборов ПЗ=0,4) | 1 котел | 2
| Обработка проб в химлаборатории. Предварительная обработка опытных данных 2 категория сложности (0.4 При измерении концентрации с применением приборов ПЗ=0,4) | 1 котел | 2
| Обработка опытных данных и составление заключения 2 категория сложности (0.4 При измерении концентрации с применением приборов ПЗ=0,4) | 1 котел | 2
| Технический директор СП "ТЭЦ-3" АО "ТГК-11" | М.А. Буланов
| Специалист по экологической безопасности 1 кат. АО "ТГК-11 | Д.О. Ярчевская
| Начальник отдела экологической безопасности АО "ТГК-11" | Ю.М. Саликова

## ТЭЦ-3 2025
Ведомость
на проведение измерений и химических анализов связанных с воздействием на окружающую среду
при эксплуатации оборудования СП ТЭЦ-3 в 2025 году
№ пп | Наименование | Ед. изм. | Кол.
1 | 2 | 3 | 4
Раздел 1. Испытательный центр. Химический цех
Определение качества подземных вод в районе шламоотвала. (по 20 ингр - мышьяк, ванадий, селен, pH, Нефтепродукты, фенол, БПК, сухой остаток, марганец, железо, медь, фтор, сульфаты, хлориды, кальций, нитраты, нитриты, аммоний солевой, окисляемость перм., хром) 12 скважин 2 раза в год
1.1 Металлы-7
| Разделение и концентрирование компонентов анализируемого раствора методом дистилляции или воронки// Подготовка бидистиллята | анализ | 24
| Разделение и концентрирование компонентов анализируемого раствора методом дистилляции или воронки// Концентрирование компонентов анализируемого раствора | анализ | 24
| Приготовление и установка титра стандартного раствора из фиксанала (стандарт-титра)// Приготовление раствора из ГСО | анализ | 168
| Определение содержания элемента или иона в растворе пламяфотометрическим методом// Отжиг кюветы | анализ | 336
| Определение содержания элемента или иона в растворе пламяфотометрическим методом// Определение металла в бидистилляте | анализ | 336
| Определение содержания элемента или иона в растворе пламяфотометрическим методом// Определение металла в стандарте | анализ | 336
| Определение содержания элемента или иона в растворе пламяфотометрическим методом// Определение металла в холостой пробе | анализ | 336
| Определение содержания элемента или иона в растворе пламяфотометрическим методом// Определение металла в пробе | анализ | 336
| Определение содержания элемента или иона в растворе пламяфотометрическим методом// Определение металла в пробе со стандартом | анализ | 336
1.2 Нефтепродукты
| Построение калибровочного графика в фотоколориметрии по десяти точкам при трех параллельных определениях и статистический расчет графика | анализ | 24
| Замер фотоколориметрическим методом | анализ | 24
1.3 рН
| Подготовка к работе и калибровка лабораторных приборов рН-метра или иономера по стандартным и буферным растворам | анализ | 24
| Определение содержания элемента или иона в растворе потенциометрическим методом | анализ | 24
| Определение содержания элемента или иона в растворе фотоколориметрическим методом | анализ | 24
1.4 Фенол
| Приготовление и установка титра стандартного раствора по навеске | анализ | 48
| Разделение и концентрирование компонентов анализируемого раствора методом экстракции | анализ | 24
| Разделение и концентрирование компонентов анализируемого раствора методом дистилляции или воронки | анализ | 24
| Определение содержания элемента или иона в растворе фотоколориметрическим методом | анализ | 24
1.5 БПК
| Приготовление и установка титра стандартного раствора по навеске | анализ | 24
| Приготовление и установка титра стандартного раствора из фиксанала (стандарт-титра) | анализ | 24
| Проверка титра стандартного раствора или калибровочного графика по трем точкам в ходе работы | анализ | 24
| Определение содержания элемента или иона в растворе объемным методом | анализ | 24
1.6 Сухой остаток
| Фильтрование пробы на бумажном фильтре (на каждые 250 мл раствора) | анализ | 24
| Определение сухого остатка в анализе воды | анализ | 24
1.7 Сульфаты
| Приготовление и установка титра стандартного раствора по навеске | анализ | 48
| Определение содержания элемента или иона в растворе объемным методом | анализ | 24
1.8 Хлориды
| Приготовление и установка титра стандартного раствора из фиксанала (стандарт-титра) | анализ | 24
| Приготовление и установка титра стандартного раствора по навеске | анализ | 24
| Проверка титра стандартного раствора или калибровочного графика по трем точкам в ходе работы | анализ | 24
| Определение содержания элемента или иона в растворе объемным методом | анализ | 24
1.9 Фтор
| Подготовка к работе и калибровка лабораторных приборов спектрофотометра по раствору хромата калия | анализ | 24
| Приготовление и установка титра стандартного раствора из фиксанала (стандарт-титра) | анализ | 48
| Приготовление и установка титра стандартного раствора по навеске | анализ | 48
| Определение содержания элемента или иона в растворе фотоколориметрическим методом | анализ | 24
1.10 Нитраты
| Приготовление и установка титра стандартного раствора по навеске | анализ | 24
| Приготовление и установка титра стандартного раствора из фиксанала (стандарт-титра) | анализ | 24
| Разделение и концентрирование компонентов анализируемого раствора методом дистилляции или воронки | анализ | 24
| Определение содержания элемента или иона в растворе фотоколориметрическим методом | анализ | 24
1.11 Аммоний солевой
| Приготовление и установка титра стандартного раствора по навеске | анализ | 48
| Приготовление и установка титра стандартного раствора из фиксанала (стандарт-титра) | анализ | 24
| Разделение и концентрирование компонентов анализируемого раствора методом дистилляции или воронки | анализ | 24
| Определение содержания элемента или иона в растворе фотоколориметрическим методом | анализ | 24
1.12 Окисляемость перм.
| Приготовление и установка титра стандартного раствора из фиксанала (стандарт-титра) | анализ | 48
| Проверка титра стандартного раствора или калибровочного графика по трем точкам в ходе работы | анализ | 24
| Определение содержания элемента или иона в растворе объемным методом | анализ | 24
1.13 Нитриты
| Приготовление и установка титра стандартного раствора по навеске | анализ | 24
| Приготовление и установка титра стандартного раствора из фиксанала (стандарт-титра) | анализ | 24
| Определение содержания элемента или иона в растворе фотоколориметрическим методом | анализ | 24
| Составление таблиц и проведение расчетов по ним | 1 форматка А4 | 24
1.14 Кальций
| Приготовление и установка титра стандартного раствора из фиксанала (стандарт-титра) | анализ | 48
| Проверка титра стандартного раствора или калибровочного графика по трем точкам в ходе работы | анализ | 24
| Определение содержания элемента или иона в растворе объемным методом | анализ | 24
Раздел 2. Анализ проб почвы в местах отходов-шламоотвал 20 проб (цинк, медь, кальций, никель, нефтепродукты, водородный показатель (рН))
2.1 Нефтепродукты
| Разделение и концентрирование компонентов анализируемого раствора методом экстракции | анализ | 20
| Приготовление и установка титра стандартного раствора из фиксанала (стандарт-титра) | анализ | 20
| Построение калибровочного графика в фотоколориметрии по десяти точкам при трех параллельных определениях и статистический расчет графика | анализ | 20
| Определение содержания элемента или иона в растворе фотоколориметрическим методом | анализ | 20
2.2 Металлы
| Разделение и концентрирование компонентов анализируемого раствора методом дистилляции или воронки//Подготовка бидистиллята | анализ | 20
| Разделение и концентрирование компонентов анализируемого раствора методом дистилляции или воронки//Концентрирование компонентов анализируемого раствора | анализ | 20
| Приготовление и установка титра стандартного раствора из фиксанала (стандарт-титра)// Приготовление раствора из ГСО | анализ | 180
| Определение содержания элемента или иона в растворе пламяфотометрическим методом// Отжиг кюветы | анализ | 360
| Определение содержания элемента или иона в растворе пламяфотометрическим методом// Определение металла в бидистилляте | анализ | 360
| Определение содержания элемента или иона в растворе пламяфотометрическим методом// Определение металла в стандарте | анализ | 360
| Определение содержания элемента или иона в растворе пламяфотометрическим методом// Определение металла в холостой пробе | анализ | 360
| Определение содержания элемента или иона в растворе пламяфотометрическим методом// Определение металла в пробе | анализ | 360
| Определение содержания элемента или иона в растворе пламяфотометрическим методом// Определение металла в пробе со стандартом | анализ | 360
2.3 Фтор
| Подготовка к работе и калибровка лабораторных приборов спектрофотометра по раствору хромата калия | анализ | 20
| Приготовление и установка титра стандартного раствора из фиксанала (стандарт-титра) | анализ | 20
| Приготовление и установка титра стандартного раствора по навеске | анализ | 20
| Определение содержания элемента или иона в растворе фотоколориметрическим методом | анализ | 20
2.4 рН
| Подготовка к работе и калибровка лабораторных приборов рН-метра или иономера по стандартным и буферным растворам | анализ | 20
| Определение содержания элемента или иона в растворе потенциометрическим методом | анализ | 20
| Составление таблиц и проведение расчетов по ним | 1 форматка А4 | 20
Раздел 3. Анализ пробы почвы в местах отходов-шламоотвала, 1 фоновая проба (кальций, нефтепродукты, водородный показатель (рН))
3.1 Нефтепродукты
| Разделение и концентрирование компонентов анализируемого раствора методом экстракции | анализ | 2
| Приготовление и установка титра стандартного раствора из фиксанала (стандарт-титра) | анализ | 1
| Построение калибровочного графика в фотоколориметрии по десяти точкам при трех параллельных определениях и статистический расчет графика | анализ | 1
| Определение содержания элемента или иона в растворе фотоколориметрическим методом | анализ | 1
3.2 Металлы-1
| Разделение и концентрирование компонентов анализируемого раствора методом дистилляции или воронки//Подготовка бидистиллята | анализ | 2
| Разделение и концентрирование компонентов анализируемого раствора методом дистилляции или воронки//Концентрирование компонентов анализируемого раствора | анализ | 2
| Приготовление и установка титра стандартного раствора из фиксанала (стандарт-титра)// Приготовление раствора из ГСО | анализ | 2
| Определение содержания элемента или иона в растворе пламяфотометрическим методом// Отжиг кюветы | анализ | 2
| Определение содержания элемента или иона в растворе пламяфотометрическим методом// Определение металла в бидистилляте | анализ | 2
| Определение содержания элемента или иона в растворе пламяфотометрическим методом// Определение металла в стандарте | анализ | 2
| Определение содержания элемента или иона в растворе пламяфотометрическим методом// Определение металла в холостой пробе | анализ | 2
| Определение содержания элемента или иона в растворе пламяфотометрическим методом// Определение металла в пробе | анализ | 2
| Определение содержания элемента или иона в растворе пламяфотометрическим методом// Определение металла в пробе со стандартом | анализ | 2
| Подготовка к работе и калибровка лабораторных приборов рН-метра или иономера по стандартным и буферным растворам | анализ | 2
| Определение содержания элемента или иона в растворе потенциометрическим методом | анализ | 2
| Составление таблиц и проведение расчетов по ним | 1 форматка А4 | 2
3.3 рН
| Подготовка к работе и калибровка лабораторных приборов рН-метра или иономера по стандартным и буферным растворам | анализ | 1
| Определение содержания элемента или иона в растворе потенциометрическим методом | анализ | 1
| Составление таблиц и проведение расчетов по ним | 1 форматка А4 | 1
Раздел 4. СЗЗ ТЭЦ-3
4.1 Анализ проб атмосферного воздуха по 4 ингредиентам (NO2, H2S, аммиак, углеводороды предельные С12-С19) в 2 точках 30 раз в год на границе СЗЗ
| Приготовление и установка титра стандартного раствора по навеске | анализ | 420
| Определение содержания элемента или иона в растворе фотоколориметрическим методом | анализ | 120
| Подготовка и проведение упрощенных кратковременных испытаний или измерений, необходимых при разработке материала или документа. Подготовка и проведение упрощенных испытаний или измерений с определением одного параметра и обработка результ// Анализ проб атмосферного воздуха (NO2, углеводороды предельные С12-С19) | 1 опыт | 120
| Составление таблиц и проведение расчетов по ним | 1 форматка А4 | 60
4.2 Анализ проб атмосферного воздуха по 4 ингредиентам (NO2, H2S, аммиак, углеводороды предельные С12-С19) на границе СЗЗ в период НМУ
| Приготовление и установка титра стандартного раствора по навеске | анализ | 700
| Определение содержания элемента или иона в растворе фотоколориметрическим методом | анализ | 200
| Подготовка и проведение упрощенных кратковременных испытаний или измерений, необходимых при разработке материала или документа. Подготовка и проведение упрощенных испытаний или измерений с определением одного параметра и обработка результ// Анализ проб атмосферного воздуха (NO2, углеводороды предельные С12-С19) | 1 опыт | 200
| Составление таблиц и проведение расчетов по ним | 1 форматка А4 | 100
4.3 Анализ проб атмосферного воздуха 1 ингредиента (взвешенные вещества) в 5 точках 1 раз в год на границе СЗЗ шламоотвала
| Приготовление и установка титра стандартного раствора по навеске | анализ | 7
| Определение содержания элемента или иона в растворе фотоколориметрическим методом | анализ | 2
| Подготовка и проведение упрощенных кратковременных испытаний или измерений, необходимых при разработке материала или документа. Подготовка и проведение упрощенных испытаний или измерений с определением одного параметра и обработка результ// Анализ проб атмосферного воздуха (NO2, углеводороды предельные С12-С19) | 1 опыт | 2
| Составление таблиц и проведение расчетов по ним | 1 форматка А4 | 1
Раздел 5. Шум
5.1 Определение максимального и эквивалентного уровня звукового давления в 2-х точках. 8 дней исследований посезонно в дневное и ночное время суток в каждой точке
| Подготовка и проведение упрощенных кратковременных испытаний или измерений, необходимых при разработке материала или документа. Подготовка и проведение упрощенных испытаний или измерений с определением одного параметра и обработка результ. (При выполнении работы в меньшем объеме ПЗ=0,5) | 1 опыт | 128
Раздел 6. Параллельные замеры
6.1 Анализ проб атмосферного воздуха по 4 ингредиентам (NO2, H2S, аммиак, углеводороды предельные С12-С19) в 2 точках 30 раз в год на границе СЗЗ при совместных отборах с инспектирующими органами
| Приготовление и установка титра стандартного раствора по навеске | анализ | 14
| Определение содержания элемента или иона в растворе фотоколориметрическим методом | анализ | 4
| Подготовка и проведение упрощенных кратковременных испытаний или измерений, необходимых при разработке материала или документа. Подготовка и проведение упрощенных испытаний или измерений с определением одного параметра и обработка результ// Анализ проб атмосферного воздуха (NO2, углеводороды предельные С12-С19) | 1 опыт | 4
| Составление таблиц и проведение расчетов по ним | 1 форматка А4 | 2
6.2 Определение максимального и эквивалентного уровня звукового давления в 2-х точках при совместных отборах с инспектирующими органами
| Подготовка и проведение упрощенных кратковременных испытаний или измерений, необходимых при разработке материала или документа. Подготовка и проведение упрощенных испытаний или измерений с определением одного параметра и обработка результ. (При выполнении работы в меньшем объеме ПЗ=0,5) | 1 опыт | 2
Раздел 7. СНАТИ
7.1 Инструментальные замеры выбросов NOx, CO на 7 к/а на 1 режиме 1 раз в год для построения номограмм с выдачей технического отчета
| Ознакомление с запросом заказчика, составление сметно-договорной документации 2 категория сложности | 1 котел | 7
| Подбор и подготовка хим.посуды, реактивов. Подготовка к отправке на объект приборов. Подготовка рабочих мест на оборудовании. Изготовление и проверка необходимых приспособлений на оборудовании. Подготовка приборов 2 категория сложности | 1 котел | 7
| Проведение отборов проб, газового анализа и измерений температур и расходов 2 категория сложности | 1 котел | 7
| Обработка проб в химлаборатории. Предварительная обработка опытных данных 2 категория сложности | 1 котел | 7
| Обработка опытных данных и составление заключения 2 категория сложности | 1 котел | 7
| Составление таблиц и проведение расчетов по ним | 1 форматка А4 | 7
7.2 Инструментальные замеры выбросов NOx, CO на 7 к/а на 2 и 3 режиме 1 раз в год для построения номограмм с выдачей технического отчета
| Ознакомление с запросом заказчика, составление сметно-договорной документации 2 категория сложности | 1 котел | 7
| Подбор и подготовка хим.посуды, реактивов. Подготовка к отправке на объект приборов. Подготовка рабочих мест на оборудовании. Изготовление и проверка необходимых приспособлений на оборудовании. Подготовка приборов 2 категория сложности | 1 котел | 7
| Проведение отборов проб, газового анализа и измерений температур и расходов 2 категория сложности | 1 котел | 7
| Обработка проб в химлаборатории. Предварительная обработка опытных данных 2 категория сложности | 1 котел | 7
| Обработка опытных данных и составление заключения 2 категория сложности | 1 котел | 7
| Составление таблиц и проведение расчетов по ним | 1 форматка А4 | 7
7.3 Контрольные замеры выбросов NOx, CO на 7 работающих к/а на 1 режиме 1 раз в год
| Ознакомление с запросом заказчика, составление сметно-договорной документации 2 категория сложности (0.1 При измерении концентрации окислов серы ПЗ=1,4) | 1 котел | 7
| Подбор и подготовка хим.посуды, реактивов. Подготовка к отправке на объект приборов. Подготовка рабочих мест на оборудовании. Изготовление и проверка необходимых приспособлений на оборудовании. Подготовка приборов 2 категория сложности (0.1 При измерении концентрации окислов серы ПЗ=1,4) | 1 котел | 7
| Проведение отборов проб, газового анализа и измерений температур и расходов 2 категория сложности (0.1 При измерении концентрации окислов серы ПЗ=1,4) | 1 котел | 7
| Обработка проб в химлаборатории. Предварительная обработка опытных данных 2 категория сложности (0.1 При измерении концентрации окислов серы ПЗ=1,4) | 1 котел | 7
| Обработка опытных данных и составление заключения 2 категория сложности (0.1 При измерении концентрации окислов серы ПЗ=1,4) | 1 котел | 7
| Составление первой редакции текстовой части документа или материала, категория сложности 2 | 0,5 авт.л. | 1.4
7.4 Контрольные замеры выбросов SO на 2 к/а на 1 режиме 1 раз в год при сжигании резервного топлива (мазута)
| Подбор и подготовка хим.посуды, реактивов. Подготовка к отправке на объект приборов. Подготовка рабочих мест на оборудовании. Изготовление и проверка необходимых приспособлений на оборудовании. Подготовка приборов 2 категория сложности (0.4 При измерении концентрации с применением приборов ПЗ=0,4) | 1 котел | 2
| Проведение отборов проб, газового анализа и измерений температур и расходов 2 категория сложности (0.4 При измерении концентрации с применением приборов ПЗ=0,4) | 1 котел | 2
| Обработка опытных данных и составление заключения 2 категория сложности (0.4 При измерении концентрации с применением приборов ПЗ=0,4) | 1 котел | 2
7.5 Инструментальные замеры выбросов NOx, CO на 2 к/а на 1 режиме 1 раз в год для построения номограмм с выдачей технического отчета при сжигании резервного топлива (мазут)
| Ознакомление с запросом заказчика, составление сметно-договорной документации 2 категория сложности | 1 котел | 2
| Подбор и подготовка хим.посуды, реактивов. Подготовка к отправке на объект приборов. Подготовка рабочих мест на оборудовании. Изготовление и проверка необходимых приспособлений на оборудовании. Подготовка приборов 2 категория сложности | 1 котел | 2
| Проведение отборов проб, газового анализа и измерений температур и расходов 2 категория сложности | 1 котел | 2
| Обработка проб в химлаборатории. Предварительная обработка опытных данных 2 категория сложности | 1 котел | 2
| Обработка опытных данных и составление заключения 2 категория сложности | 1 котел | 2
| Составление таблиц и проведение расчетов по ним | 1 форматка А4 | 2
7.6 Инструментальные замеры выбросов NOx, CO на 2 к/а на 2 и 3 режимах 1 раз в год для построения номограмм с выдачей технического отчета при сжигании резервного топлива (мазут)
| Ознакомление с запросом заказчика, составление сметно-договорной документации 2 категория сложности | 1 котел | 2
| Подбор и подготовка хим.посуды, реактивов. Подготовка к отправке на объект приборов. Подготовка рабочих мест на оборудовании. Изготовление и проверка необходимых приспособлений на оборудовании. Подготовка приборов 2 категория сложности | 1 котел | 2
| Проведение отборов проб, газового анализа и измерений температур и расходов 2 категория сложности | 1 котел | 2
| Обработка проб в химлаборатории. Предварительная обработка опытных данных 2 категория сложности | 1 котел | 2
| Обработка опытных данных и составление заключения 2 категория сложности | 1 котел | 2
| Составление таблиц и проведение расчетов по ним | 1 форматка А4 | 2
7.7 Инструментальные замеры выбросов NOx, CO на 2 ГТУ на 1 режиме 1 раз в год для построения номограмм с выдачей технического отчета
| Ознакомление с запросом заказчика, составление сметно-договорной документации 2 категория сложности (при измерении концентрации с применением приборов; концентрации окиси углерода; концентрации окиси серы ПЗ=0,64) | 1 котел | 2
| Подбор и подготовка хим.посуды, реактивов. Подготовка к отправке на объект приборов. Подготовка рабочих мест на оборудовании. Изготовление и проверка необходимых приспособлений на оборудовании. Подготовка приборов 2 категория сложности (при измерении концентрации с применением приборов; концентрации окиси углерода; концентрации окиси серы ПЗ=0,64) | 1 котел | 2
| Проведение отборов проб, газового анализа и измерений температур и расходов 2 категория сложности (при измерении концентрации с применением приборов; концентрации окиси углерода; концентрации окиси серы ПЗ=0,64) | 1 котел | 2
| Обработка проб в химлаборатории. Предварительная обработка опытных данных 2 категория сложности (при измерении концентрации с применением приборов; концентрации окиси углерода; концентрации окиси серы ПЗ=0,64) | 1 котел | 2
| Обработка опытных данных и составление заключения 2 категория сложности (при измерении концентрации с применением приборов; концентрации окиси углерода; концентрации окиси серы ПЗ=0,64) | 1 котел | 2
7.8 Инструментальные замеры выбросов NOx, CO на 2 ГТУ на 2 и 3 режиме 1 раз в год для построения номограмм с выдачей технического отчета
| Подбор и подготовка хим.посуды, реактивов. Подготовка к отправке на объект приборов. Подготовка рабочих мест на оборудовании. Изготовление и проверка необходимых приспособлений на оборудовании. Подготовка приборов 2 категория сложности (при измерении концентрации с применением приборов; концентрации окиси углерода; концентрации окиси серы ПЗ=0,64) | 1 котел | 2
| Проведение отборов проб, газового анализа и измерений температур и расходов 2 категория сложности (при измерении концентрации с применением приборов; концентрации окиси углерода; концентрации окиси серы ПЗ=0,64) | 1 котел | 2
| Обработка проб в химлаборатории. Предварительная обработка опытных данных 2 категория сложности (при измерении концентрации с применением приборов; концентрации окиси углерода; концентрации окиси серы ПЗ=0,64) | 1 котел | 2
| Обработка опытных данных и составление заключения 2 категория сложности (при измерении концентрации с применением приборов; концентрации окиси углерода; концентрации окиси серы ПЗ=0,64) | 1 котел | 2
7.9 Контрольные замеры выбросов NOx, CO на 2 работающих ГТУ 1 раз в год
| Подбор и подготовка хим.посуды, реактивов. Подготовка к отправке на объект приборов. Подготовка рабочих мест на оборудовании. Изготовление и проверка необходимых приспособлений на оборудовании. Подготовка приборов 2 категория сложности (0.4 При измерении концентрации с применением приборов ПЗ=0,4) | 1 котел | 2
| Проведение отборов проб, газового анализа и измерений температур и расходов 2 категория сложности (0.4 При измерении концентрации с применением приборов ПЗ=0,4) | 1 котел | 2
| Обработка проб в химлаборатории. Предварительная обработка опытных данных 2 категория сложности (0.4 При измерении концентрации с применением приборов ПЗ=0,4) | 1 котел | 2
| Обработка опытных данных и составление заключения 2 категория сложности (0.4 При измерении концентрации с применением приборов ПЗ=0,4) | 1 котел | 2
7.10 Контрольные замеры выбросов NOx, CO на 7 к/а с выдачей заключения по результатам измерений при параллельных отборах с инспектирующими органами
| Ознакомление с запросом заказчика, составление сметно-договорной документации 2 категория сложности (0.1 При измерении концентрации окислов серы ПЗ=1,4) | 1 котел | 7
| Подбор и подготовка хим.посуды, реактивов. Подготовка к отправке на объект приборов. Подготовка рабочих мест на оборудовании. Изготовление и проверка необходимых приспособлений на оборудовании. Подготовка приборов 2 категория сложности (0.1 При измерении концентрации окислов серы ПЗ=1,4) | 1 котел | 7
| Проведение отборов проб, газового анализа и измерений температур и расходов 2 категория сложности (0.1 При измерении концентрации окислов серы ПЗ=1,4) | 1 котел | 7
| Обработка проб в химлаборатории. Предварительная обработка опытных данных 2 категория сложности (0.1 При измерении концентрации окислов серы ПЗ=1,4) | 1 котел | 7
| Обработка опытных данных и составление заключения 2 категория сложности (0.1 При измерении концентрации окислов серы ПЗ=1,4) | 1 котел | 7
| Составление первой редакции текстовой части документа или материала, категория сложности 2 | 0,5 авт.л. | 1.4
7.11 Контрольные замеры выбросов NOx, CO на 2 ГТУ с выдачей заключения по результатам измерений при параллельных отборах с инспектирующими органами
| Подбор и подготовка хим.посуды, реактивов. Подготовка к отправке на объект приборов. Подготовка рабочих мест на оборудовании. Изготовление и проверка необходимых приспособлений на оборудовании. Подготовка приборов 2 категория сложности (0.4 При измерении концентрации с применением приборов ПЗ=0,4) | 1 котел | 2
| Проведение отборов проб, газового анализа и измерений температур и расходов 2 категория сложности (0.4 При измерении концентрации с применением приборов ПЗ=0,4) | 1 котел | 2
| Обработка проб в химлаборатории. Предварительная обработка опытных данных 2 категория сложности (0.4 При измерении концентрации с применением приборов ПЗ=0,4) | 1 котел | 2
| Обработка опытных данных и составление заключения 2 категория сложности (0.4 При измерении концентрации с применением приборов ПЗ=0,4) | 1 котел | 2
| Технический директор СП "ТЭЦ-3" АО "ТГК-11" | М.А. Буланов
| Специалист по экологической безопасности 1 кат. АО "ТГК-11 | Д.О. Ярчевская
| Начальник отдела экологической безопасности АО "ТГК-11" | Ю.М. Саликова

## ТЭЦ-3 2026
Ведомость
на проведение измерений и химических анализов связанных с воздействием на окружающую среду
при эксплуатации оборудования СП ТЭЦ-3 в 2026 году
№ пп | Наименование | Ед. изм. | Кол.
1 | 2 | 3 | 4
Раздел 1. Испытательный центр. Химический цех
Определение качества подземных вод в районе шламоотвала. (по 20 ингр - мышьяк, ванадий, селен, pH, Нефтепродукты, фенол, БПК, сухой остаток, марганец, железо, медь, фтор, сульфаты, хлориды, кальций, нитраты, нитриты, аммоний солевой, окисляемость перм., хром) 12 скважин 2 раза в год
1.1 Металлы-7
| Разделение и концентрирование компонентов анализируемого раствора методом дистилляции или воронки// Подготовка бидистиллята | анализ | 24
| Разделение и концентрирование компонентов анализируемого раствора методом дистилляции или воронки// Концентрирование компонентов анализируемого раствора | анализ | 24
| Приготовление и установка титра стандартного раствора из фиксанала (стандарт-титра)// Приготовление раствора из ГСО | анализ | 168
| Определение содержания элемента или иона в растворе пламяфотометрическим методом// Отжиг кюветы | анализ | 336
| Определение содержания элемента или иона в растворе пламяфотометрическим методом// Определение металла в бидистилляте | анализ | 336
| Определение содержания элемента или иона в растворе пламяфотометрическим методом// Определение металла в стандарте | анализ | 336
| Определение содержания элемента или иона в растворе пламяфотометрическим методом// Определение металла в холостой пробе | анализ | 336
| Определение содержания элемента или иона в растворе пламяфотометрическим методом// Определение металла в пробе | анализ | 336
| Определение содержания элемента или иона в растворе пламяфотометрическим методом// Определение металла в пробе со стандартом | анализ | 336
1.2 Нефтепродукты
| Построение калибровочного графика в фотоколориметрии по десяти точкам при трех параллельных определениях и статистический расчет графика | анализ | 24
| Замер фотоколориметрическим методом | анализ | 24
1.3 рН
| Подготовка к работе и калибровка лабораторных приборов рН-метра или иономера по стандартным и буферным растворам | анализ | 24
| Определение содержания элемента или иона в растворе потенциометрическим методом | анализ | 24
| Определение содержания элемента или иона в растворе фотоколориметрическим методом | анализ | 24
1.4 Фенол
| Приготовление и установка титра стандартного раствора по навеске | анализ | 48
| Разделение и концентрирование компонентов анализируемого раствора методом экстракции | анализ | 24
| Разделение и концентрирование компонентов анализируемого раствора методом дистилляции или воронки | анализ | 24
| Определение содержания элемента или иона в растворе фотоколориметрическим методом | анализ | 24
1.5 БПК
| Приготовление и установка титра стандартного раствора по навеске | анализ | 24
| Приготовление и установка титра стандартного раствора из фиксанала (стандарт-титра) | анализ | 24
| Проверка титра стандартного раствора или калибровочного графика по трем точкам в ходе работы | анализ | 24
| Определение содержания элемента или иона в растворе объемным методом | анализ | 24
1.6 Сухой остаток
| Фильтрование пробы на бумажном фильтре (на каждые 250 мл раствора) | анализ | 24
| Определение сухого остатка в анализе воды | анализ | 24
1.7 Сульфаты
| Приготовление и установка титра стандартного раствора по навеске | анализ | 48
| Определение содержания элемента или иона в растворе объемным методом | анализ | 24
1.8 Хлориды
| Приготовление и установка титра стандартного раствора из фиксанала (стандарт-титра) | анализ | 24
| Приготовление и установка титра стандартного раствора по навеске | анализ | 24
| Проверка титра стандартного раствора или калибровочного графика по трем точкам в ходе работы | анализ | 24
| Определение содержания элемента или иона в растворе объемным методом | анализ | 24
1.9 Фтор
| Подготовка к работе и калибровка лабораторных приборов спектрофотометра по раствору хромата калия | анализ | 24
| Приготовление и установка титра стандартного раствора из фиксанала (стандарт-титра) | анализ | 48
| Приготовление и установка титра стандартного раствора по навеске | анализ | 48
| Определение содержания элемента или иона в растворе фотоколориметрическим методом | анализ | 24
1.10 Нитраты
| Приготовление и установка титра стандартного раствора по навеске | анализ | 24
| Приготовление и установка титра стандартного раствора из фиксанала (стандарт-титра) | анализ | 24
| Разделение и концентрирование компонентов анализируемого раствора методом дистилляции или воронки | анализ | 24
| Определение содержания элемента или иона в растворе фотоколориметрическим методом | анализ | 24
1.11 Аммоний солевой
| Приготовление и установка титра стандартного раствора по навеске | анализ | 48
| Приготовление и установка титра стандартного раствора из фиксанала (стандарт-титра) | анализ | 24
| Разделение и концентрирование компонентов анализируемого раствора методом дистилляции или воронки | анализ | 24
| Определение содержания элемента или иона в растворе фотоколориметрическим методом | анализ | 24
1.12 Окисляемость перм.
| Приготовление и установка титра стандартного раствора из фиксанала (стандарт-титра) | анализ | 48
| Проверка титра стандартного раствора или калибровочного графика по трем точкам в ходе работы | анализ | 24
| Определение содержания элемента или иона в растворе объемным методом | анализ | 24
1.13 Нитриты
| Приготовление и установка титра стандартного раствора по навеске | анализ | 24
| Приготовление и установка титра стандартного раствора из фиксанала (стандарт-титра) | анализ | 24
| Определение содержания элемента или иона в растворе фотоколориметрическим методом | анализ | 24
| Составление таблиц и проведение расчетов по ним | 1 форматка А4 | 24
1.14 Кальций
| Приготовление и установка титра стандартного раствора из фиксанала (стандарт-титра) | анализ | 48
| Проверка титра стандартного раствора или калибровочного графика по трем точкам в ходе работы | анализ | 24
| Определение содержания элемента или иона в растворе объемным методом | анализ | 24
Раздел 2. Анализ проб почвы в местах отходов-шламоотвал 20 проб (цинк, медь, кальций, никель, нефтепродукты, водородный показатель (рН))
2.1 Нефтепродукты
| Разделение и концентрирование компонентов анализируемого раствора методом экстракции | анализ | 20
| Приготовление и установка титра стандартного раствора из фиксанала (стандарт-титра) | анализ | 20
| Построение калибровочного графика в фотоколориметрии по десяти точкам при трех параллельных определениях и статистический расчет графика | анализ | 20
| Определение содержания элемента или иона в растворе фотоколориметрическим методом | анализ | 20
2.2 Металлы
| Разделение и концентрирование компонентов анализируемого раствора методом дистилляции или воронки//Подготовка бидистиллята | анализ | 20
| Разделение и концентрирование компонентов анализируемого раствора методом дистилляции или воронки//Концентрирование компонентов анализируемого раствора | анализ | 20
| Приготовление и установка титра стандартного раствора из фиксанала (стандарт-титра)// Приготовление раствора из ГСО | анализ | 180
| Определение содержания элемента или иона в растворе пламяфотометрическим методом// Отжиг кюветы | анализ | 360
| Определение содержания элемента или иона в растворе пламяфотометрическим методом// Определение металла в бидистилляте | анализ | 360
| Определение содержания элемента или иона в растворе пламяфотометрическим методом// Определение металла в стандарте | анализ | 360
| Определение содержания элемента или иона в растворе пламяфотометрическим методом// Определение металла в холостой пробе | анализ | 360
| Определение содержания элемента или иона в растворе пламяфотометрическим методом// Определение металла в пробе | анализ | 360
| Определение содержания элемента или иона в растворе пламяфотометрическим методом// Определение металла в пробе со стандартом | анализ | 360
2.3 Фтор
| Подготовка к работе и калибровка лабораторных приборов спектрофотометра по раствору хромата калия | анализ | 20
| Приготовление и установка титра стандартного раствора из фиксанала (стандарт-титра) | анализ | 20
| Приготовление и установка титра стандартного раствора по навеске | анализ | 20
| Определение содержания элемента или иона в растворе фотоколориметрическим методом | анализ | 20
2.4 рН
| Подготовка к работе и калибровка лабораторных приборов рН-метра или иономера по стандартным и буферным растворам | анализ | 20
| Определение содержания элемента или иона в растворе потенциометрическим методом | анализ | 20
| Составление таблиц и проведение расчетов по ним | 1 форматка А4 | 20
Раздел 3. Анализ пробы почвы в местах отходов-шламоотвала, 1 фоновая проба (кальций, нефтепродукты, водородный показатель (рН))
3.1 Нефтепродукты
| Разделение и концентрирование компонентов анализируемого раствора методом экстракции | анализ | 2
| Приготовление и установка титра стандартного раствора из фиксанала (стандарт-титра) | анализ | 1
| Построение калибровочного графика в фотоколориметрии по десяти точкам при трех параллельных определениях и статистический расчет графика | анализ | 1
| Определение содержания элемента или иона в растворе фотоколориметрическим методом | анализ | 1
3.2 Металлы-1
| Разделение и концентрирование компонентов анализируемого раствора методом дистилляции или воронки//Подготовка бидистиллята | анализ | 2
| Разделение и концентрирование компонентов анализируемого раствора методом дистилляции или воронки//Концентрирование компонентов анализируемого раствора | анализ | 2
| Приготовление и установка титра стандартного раствора из фиксанала (стандарт-титра)// Приготовление раствора из ГСО | анализ | 2
| Определение содержания элемента или иона в растворе пламяфотометрическим методом// Отжиг кюветы | анализ | 2
| Определение содержания элемента или иона в растворе пламяфотометрическим методом// Определение металла в бидистилляте | анализ | 2
| Определение содержания элемента или иона в растворе пламяфотометрическим методом// Определение металла в стандарте | анализ | 2
| Определение содержания элемента или иона в растворе пламяфотометрическим методом// Определение металла в холостой пробе | анализ | 2
| Определение содержания элемента или иона в растворе пламяфотометрическим методом// Определение металла в пробе | анализ | 2
| Определение содержания элемента или иона в растворе пламяфотометрическим методом// Определение металла в пробе со стандартом | анализ | 2
| Подготовка к работе и калибровка лабораторных приборов рН-метра или иономера по стандартным и буферным растворам | анализ | 2
| Определение содержания элемента или иона в растворе потенциометрическим методом | анализ | 2
| Составление таблиц и проведение расчетов по ним | 1 форматка А4 | 2
3.3 рН
| Подготовка к работе и калибровка лабораторных приборов рН-метра или иономера по стандартным и буферным растворам | анализ | 1
| Определение содержания элемента или иона в растворе потенциометрическим методом | анализ | 1
| Составление таблиц и проведение расчетов по ним | 1 форматка А4 | 1
Раздел 4. СЗЗ ТЭЦ-3
4.1 Анализ проб атмосферного воздуха по 4 ингредиентам (NO2, H2S, аммиак, углеводороды предельные С12-С19) в 2 точках 30 раз в год на границе СЗЗ
| Приготовление и установка титра стандартного раствора по навеске | анализ | 420
| Определение содержания элемента или иона в растворе фотоколориметрическим методом | анализ | 120
| Подготовка и проведение упрощенных кратковременных испытаний или измерений, необходимых при разработке материала или документа. Подготовка и проведение упрощенных испытаний или измерений с определением одного параметра и обработка результ// Анализ проб атмосферного воздуха (NO2, углеводороды предельные С12-С19) | 1 опыт | 120
| Составление таблиц и проведение расчетов по ним | 1 форматка А4 | 60
4.2 Анализ проб атмосферного воздуха по 4 ингредиентам (NO2, H2S, аммиак, углеводороды предельные С12-С19) на границе СЗЗ в период НМУ
| Приготовление и установка титра стандартного раствора по навеске | анализ | 700
| Определение содержания элемента или иона в растворе фотоколориметрическим методом | анализ | 200
| Подготовка и проведение упрощенных кратковременных испытаний или измерений, необходимых при разработке материала или документа. Подготовка и проведение упрощенных испытаний или измерений с определением одного параметра и обработка результ// Анализ проб атмосферного воздуха (NO2, углеводороды предельные С12-С19) | 1 опыт | 200
| Составление таблиц и проведение расчетов по ним | 1 форматка А4 | 100
4.3 Анализ проб атмосферного воздуха 1 ингредиента (взвешенные вещества) в 5 точках 1 раз в год на границе СЗЗ шламоотвала
| Приготовление и установка титра стандартного раствора по навеске | анализ | 7
| Определение содержания элемента или иона в растворе фотоколориметрическим методом | анализ | 2
| Подготовка и проведение упрощенных кратковременных испытаний или измерений, необходимых при разработке материала или документа. Подготовка и проведение упрощенных испытаний или измерений с определением одного параметра и обработка результ// Анализ проб атмосферного воздуха (NO2, углеводороды предельные С12-С19) | 1 опыт | 2
| Составление таблиц и проведение расчетов по ним | 1 форматка А4 | 1
Раздел 5. Шум
5.1 Определение максимального и эквивалентного уровня звукового давления в 2-х точках. 8 дней исследований посезонно в дневное и ночное время суток в каждой точке
| Подготовка и проведение упрощенных кратковременных испытаний или измерений, необходимых при разработке материала или документа. Подготовка и проведение упрощенных испытаний или измерений с определением одного параметра и обработка результ. (При выполнении работы в меньшем объеме ПЗ=0,5) | 1 опыт | 128
Раздел 6. Параллельные замеры
6.1 Анализ проб атмосферного воздуха по 4 ингредиентам (NO2, H2S, аммиак, углеводороды предельные С12-С19) в 2 точках 30 раз в год на границе СЗЗ при совместных отборах с инспектирующими органами
| Приготовление и установка титра стандартного раствора по навеске | анализ | 14
| Определение содержания элемента или иона в растворе фотоколориметрическим методом | анализ | 4
| Подготовка и проведение упрощенных кратковременных испытаний или измерений, необходимых при разработке материала или документа. Подготовка и проведение упрощенных испытаний или измерений с определением одного параметра и обработка результ// Анализ проб атмосферного воздуха (NO2, углеводороды предельные С12-С19) | 1 опыт | 4
| Составление таблиц и проведение расчетов по ним | 1 форматка А4 | 2
6.2 Определение максимального и эквивалентного уровня звукового давления в 2-х точках при совместных отборах с инспектирующими органами
| Подготовка и проведение упрощенных кратковременных испытаний или измерений, необходимых при разработке материала или документа. Подготовка и проведение упрощенных испытаний или измерений с определением одного параметра и обработка результ. (При выполнении работы в меньшем объеме ПЗ=0,5) | 1 опыт | 2
Раздел 7. СНАТИ
7.1 Инструментальные замеры выбросов NOx, CO на 7 к/а на 1 режиме 1 раз в год для построения номограмм с выдачей технического отчета
| Ознакомление с запросом заказчика, составление сметно-договорной документации 2 категория сложности | 1 котел | 7
| Подбор и подготовка хим.посуды, реактивов. Подготовка к отправке на объект приборов. Подготовка рабочих мест на оборудовании. Изготовление и проверка необходимых приспособлений на оборудовании. Подготовка приборов 2 категория сложности | 1 котел | 7
| Проведение отборов проб, газового анализа и измерений температур и расходов 2 категория сложности | 1 котел | 7
| Обработка проб в химлаборатории. Предварительная обработка опытных данных 2 категория сложности | 1 котел | 7
| Обработка опытных данных и составление заключения 2 категория сложности | 1 котел | 7
| Составление таблиц и проведение расчетов по ним | 1 форматка А4 | 7
7.2 Инструментальные замеры выбросов NOx, CO на 7 к/а на 2 и 3 режиме 1 раз в год для построения номограмм с выдачей технического отчета
| Ознакомление с запросом заказчика, составление сметно-договорной документации 2 категория сложности | 1 котел | 7
| Подбор и подготовка хим.посуды, реактивов. Подготовка к отправке на объект приборов. Подготовка рабочих мест на оборудовании. Изготовление и проверка необходимых приспособлений на оборудовании. Подготовка приборов 2 категория сложности | 1 котел | 7
| Проведение отборов проб, газового анализа и измерений температур и расходов 2 категория сложности | 1 котел | 7
| Обработка проб в химлаборатории. Предварительная обработка опытных данных 2 категория сложности | 1 котел | 7
| Обработка опытных данных и составление заключения 2 категория сложности | 1 котел | 7
| Составление таблиц и проведение расчетов по ним | 1 форматка А4 | 7
7.3 Контрольные замеры выбросов NOx, CO на 7 работающих к/а на 1 режиме 1 раз в год
| Ознакомление с запросом заказчика, составление сметно-договорной документации 2 категория сложности (0.1 При измерении концентрации окислов серы ПЗ=1,4) | 1 котел | 7
| Подбор и подготовка хим.посуды, реактивов. Подготовка к отправке на объект приборов. Подготовка рабочих мест на оборудовании. Изготовление и проверка необходимых приспособлений на оборудовании. Подготовка приборов 2 категория сложности (0.1 При измерении концентрации окислов серы ПЗ=1,4) | 1 котел | 7
| Проведение отборов проб, газового анализа и измерений температур и расходов 2 категория сложности (0.1 При измерении концентрации окислов серы ПЗ=1,4) | 1 котел | 7
| Обработка проб в химлаборатории. Предварительная обработка опытных данных 2 категория сложности (0.1 При измерении концентрации окислов серы ПЗ=1,4) | 1 котел | 7
| Обработка опытных данных и составление заключения 2 категория сложности (0.1 При измерении концентрации окислов серы ПЗ=1,4) | 1 котел | 7
| Составление первой редакции текстовой части документа или материала, категория сложности 2 | 0,5 авт.л. | 1.4
7.4 Контрольные замеры выбросов SO на 2 к/а на 1 режиме 1 раз в год при сжигании резервного топлива (мазута)
| Подбор и подготовка хим.посуды, реактивов. Подготовка к отправке на объект приборов. Подготовка рабочих мест на оборудовании. Изготовление и проверка необходимых приспособлений на оборудовании. Подготовка приборов 2 категория сложности (0.4 При измерении концентрации с применением приборов ПЗ=0,4) | 1 котел | 2
| Проведение отборов проб, газового анализа и измерений температур и расходов 2 категория сложности (0.4 При измерении концентрации с применением приборов ПЗ=0,4) | 1 котел | 2
| Обработка опытных данных и составление заключения 2 категория сложности (0.4 При измерении концентрации с применением приборов ПЗ=0,4) | 1 котел | 2
7.5 Инструментальные замеры выбросов NOx, CO на 2 к/а на 1 режиме 1 раз в год для построения номограмм с выдачей технического отчета при сжигании резервного топлива (мазут)
| Ознакомление с запросом заказчика, составление сметно-договорной документации 2 категория сложности | 1 котел | 2
| Подбор и подготовка хим.посуды, реактивов. Подготовка к отправке на объект приборов. Подготовка рабочих мест на оборудовании. Изготовление и проверка необходимых приспособлений на оборудовании. Подготовка приборов 2 категория сложности | 1 котел | 2
| Проведение отборов проб, газового анализа и измерений температур и расходов 2 категория сложности | 1 котел | 2
| Обработка проб в химлаборатории. Предварительная обработка опытных данных 2 категория сложности | 1 котел | 2
| Обработка опытных данных и составление заключения 2 категория сложности | 1 котел | 2
| Составление таблиц и проведение расчетов по ним | 1 форматка А4 | 2
7.6 Инструментальные замеры выбросов NOx, CO на 2 к/а на 2 и 3 режимах 1 раз в год для построения номограмм с выдачей технического отчета при сжигании резервного топлива (мазут)
| Ознакомление с запросом заказчика, составление сметно-договорной документации 2 категория сложности | 1 котел | 2
| Подбор и подготовка хим.посуды, реактивов. Подготовка к отправке на объект приборов. Подготовка рабочих мест на оборудовании. Изготовление и проверка необходимых приспособлений на оборудовании. Подготовка приборов 2 категория сложности | 1 котел | 2
| Проведение отборов проб, газового анализа и измерений температур и расходов 2 категория сложности | 1 котел | 2
| Обработка проб в химлаборатории. Предварительная обработка опытных данных 2 категория сложности | 1 котел | 2
| Обработка опытных данных и составление заключения 2 категория сложности | 1 котел | 2
| Составление таблиц и проведение расчетов по ним | 1 форматка А4 | 2
7.7 Инструментальные замеры выбросов NOx, CO на 2 ГТУ на 1 режиме 1 раз в год для построения номограмм с выдачей технического отчета
| Ознакомление с запросом заказчика, составление сметно-договорной документации 2 категория сложности (при измерении концентрации с применением приборов; концентрации окиси углерода; концентрации окиси серы ПЗ=0,64) | 1 котел | 2
| Подбор и подготовка хим.посуды, реактивов. Подготовка к отправке на объект приборов. Подготовка рабочих мест на оборудовании. Изготовление и проверка необходимых приспособлений на оборудовании. Подготовка приборов 2 категория сложности (при измерении концентрации с применением приборов; концентрации окиси углерода; концентрации окиси серы ПЗ=0,64) | 1 котел | 2
| Проведение отборов проб, газового анализа и измерений температур и расходов 2 категория сложности (при измерении концентрации с применением приборов; концентрации окиси углерода; концентрации окиси серы ПЗ=0,64) | 1 котел | 2
| Обработка проб в химлаборатории. Предварительная обработка опытных данных 2 категория сложности (при измерении концентрации с применением приборов; концентрации окиси углерода; концентрации окиси серы ПЗ=0,64) | 1 котел | 2
| Обработка опытных данных и составление заключения 2 категория сложности (при измерении концентрации с применением приборов; концентрации окиси углерода; концентрации окиси серы ПЗ=0,64) | 1 котел | 2
7.8 Инструментальные замеры выбросов NOx, CO на 2 ГТУ на 2 и 3 режиме 1 раз в год для построения номограмм с выдачей технического отчета
| Подбор и подготовка хим.посуды, реактивов. Подготовка к отправке на объект приборов. Подготовка рабочих мест на оборудовании. Изготовление и проверка необходимых приспособлений на оборудовании. Подготовка приборов 2 категория сложности (при измерении концентрации с применением приборов; концентрации окиси углерода; концентрации окиси серы ПЗ=0,64) | 1 котел | 2
| Проведение отборов проб, газового анализа и измерений температур и расходов 2 категория сложности (при измерении концентрации с применением приборов; концентрации окиси углерода; концентрации окиси серы ПЗ=0,64) | 1 котел | 2
| Обработка проб в химлаборатории. Предварительная обработка опытных данных 2 категория сложности (при измерении концентрации с применением приборов; концентрации окиси углерода; концентрации окиси серы ПЗ=0,64) | 1 котел | 2
| Обработка опытных данных и составление заключения 2 категория сложности (при измерении концентрации с применением приборов; концентрации окиси углерода; концентрации окиси серы ПЗ=0,64) | 1 котел | 2
7.9 Контрольные замеры выбросов NOx, CO на 2 работающих ГТУ 1 раз в год
| Подбор и подготовка хим.посуды, реактивов. Подготовка к отправке на объект приборов. Подготовка рабочих мест на оборудовании. Изготовление и проверка необходимых приспособлений на оборудовании. Подготовка приборов 2 категория сложности (0.4 При измерении концентрации с применением приборов ПЗ=0,4) | 1 котел | 2
| Проведение отборов проб, газового анализа и измерений температур и расходов 2 категория сложности (0.4 При измерении концентрации с применением приборов ПЗ=0,4) | 1 котел | 2
| Обработка проб в химлаборатории. Предварительная обработка опытных данных 2 категория сложности (0.4 При измерении концентрации с применением приборов ПЗ=0,4) | 1 котел | 2
| Обработка опытных данных и составление заключения 2 категория сложности (0.4 При измерении концентрации с применением приборов ПЗ=0,4) | 1 котел | 2
7.10 Контрольные замеры выбросов NOx, CO на 7 к/а с выдачей заключения по результатам измерений при параллельных отборах с инспектирующими органами
| Ознакомление с запросом заказчика, составление сметно-договорной документации 2 категория сложности (0.1 При измерении концентрации окислов серы ПЗ=1,4) | 1 котел | 7
| Подбор и подготовка хим.посуды, реактивов. Подготовка к отправке на объект приборов. Подготовка рабочих мест на оборудовании. Изготовление и проверка необходимых приспособлений на оборудовании. Подготовка приборов 2 категория сложности (0.1 При измерении концентрации окислов серы ПЗ=1,4) | 1 котел | 7
| Проведение отборов проб, газового анализа и измерений температур и расходов 2 категория сложности (0.1 При измерении концентрации окислов серы ПЗ=1,4) | 1 котел | 7
| Обработка проб в химлаборатории. Предварительная обработка опытных данных 2 категория сложности (0.1 При измерении концентрации окислов серы ПЗ=1,4) | 1 котел | 7
| Обработка опытных данных и составление заключения 2 категория сложности (0.1 При измерении концентрации окислов серы ПЗ=1,4) | 1 котел | 7
| Составление первой редакции текстовой части документа или материала, категория сложности 2 | 0,5 авт.л. | 1.4
7.11 Контрольные замеры выбросов NOx, CO на 2 ГТУ с выдачей заключения по результатам измерений при параллельных отборах с инспектирующими органами
| Подбор и подготовка хим.посуды, реактивов. Подготовка к отправке на объект приборов. Подготовка рабочих мест на оборудовании. Изготовление и проверка необходимых приспособлений на оборудовании. Подготовка приборов 2 категория сложности (0.4 При измерении концентрации с применением приборов ПЗ=0,4) | 1 котел | 2
| Проведение отборов проб, газового анализа и измерений температур и расходов 2 категория сложности (0.4 При измерении концентрации с применением приборов ПЗ=0,4) | 1 котел | 2
| Обработка проб в химлаборатории. Предварительная обработка опытных данных 2 категория сложности (0.4 При измерении концентрации с применением приборов ПЗ=0,4) | 1 котел | 2
| Обработка опытных данных и составление заключения 2 категория сложности (0.4 При измерении концентрации с применением приборов ПЗ=0,4) | 1 котел | 2
| Технический директор СП "ТЭЦ-3" АО "ТГК-11" | М.А. Буланов
| Специалист по экологической безопасности 1 кат. АО "ТГК-11 | Д.О. Ярчевская
| Начальник отдела экологической безопасности АО "ТГК-11" | Ю.М. Саликова

## ТЭЦ-4 2024
Ведомость
на проведение измерений и химических анализов связанных с воздействием на окружающую среду
при эксплуатации оборудования СП ТЭЦ-4 в 2024 году
№ пп | Наименование | Ед. изм. | Кол.
1 | 3 | 4 | 5
Раздел 1. Анализ воды из 17 пьезоскважин по 20 ингр-там (pH, Нефтепродукты, фенол,БПК, сухой остаток, марганец, железо, медь, фтор, сульфаты, хлориды, кальций, нитраты, нитриты, аммоний солевой, окисляемость перм., хром,ванадий, мышьяк, селен) 2 раза в год
1.1 Металлы-8
| Разделение и концентрирование компонентов анализируемого раствора методом дистилляции или воронки// Подготовка бидистиллята | анализ | 34
| Разделение и концентрирование компонентов анализируемого раствора методом дистилляции или воронки// Концентрирование компонентов анализируемого раствора | анализ | 34
| Приготовление и установка титра стандартного раствора из фиксанала (стандарт-титра)// Приготовление раствора из ГСО | анализ | 272
| Определение содержания элемента или иона в растворе пламяфотометрическим методом// Отжиг кюветы | анализ | 544
| Определение содержания элемента или иона в растворе пламяфотометрическим методом// Определение металла в бидистилляте | анализ | 544
| Определение содержания элемента или иона в растворе пламяфотометрическим методом// Определение металла в стандарте | анализ | 544
| Определение содержания элемента или иона в растворе пламяфотометрическим методом// Определение металла в холостой пробе | анализ | 544
| Определение содержания элемента или иона в растворе пламяфотометрическим методом// Определение металла в пробе | анализ | 544
| Определение содержания элемента или иона в растворе пламяфотометрическим методом// Определение металла в пробе со стандартом | анализ | 544
1.2 Нефтепродукты
| Построение калибровочного графика в фотоколориметрии по десяти точкам при трех параллельных определениях и статистический расчет графика | анализ | 34
| Замер фотоколориметрическим методом | анализ | 34
1.3 рН
| Подготовка к работе и калибровка лабораторных приборов рН-метра или иономера по стандартным и буферным растворам | анализ | 34
| Определение содержания элемента или иона в растворе потенциометрическим методом | анализ | 34
| Определение содержания элемента или иона в растворе фотоколориметрическим методом | анализ | 34
1.4 Фенол
| Приготовление и установка титра стандартного раствора по навеске | анализ | 68
| Разделение и концентрирование компонентов анализируемого раствора методом экстракции | анализ | 34
| Разделение и концентрирование компонентов анализируемого раствора методом дистилляции или воронки | анализ | 34
| Определение содержания элемента или иона в растворе фотоколориметрическим методом | анализ | 34
1.5 БПК
| Приготовление и установка титра стандартного раствора по навеске | анализ | 34
| Приготовление и установка титра стандартного раствора из фиксанала (стандарт-титра) | анализ | 34
| Проверка титра стандартного раствора или калибровочного графика по трем точкам в ходе работы | анализ | 34
| Определение содержания элемента или иона в растворе объемным методом | анализ | 34
1.6 Сухой остаток
| Фильтрование пробы на бумажном фильтре (на каждые 250 мл раствора) | анализ | 34
| Определение сухого остатка в анализе воды | анализ | 34
1.7 Сульфаты
| Приготовление и установка титра стандартного раствора по навеске | анализ | 68
| Определение содержания элемента или иона в растворе объемным методом | анализ | 34
1.8 Хлориды
| Приготовление и установка титра стандартного раствора из фиксанала (стандарт-титра) | анализ | 34
| Приготовление и установка титра стандартного раствора по навеске | анализ | 34
| Проверка титра стандартного раствора или калибровочного графика по трем точкам в ходе работы | анализ | 34
| Определение содержания элемента или иона в растворе объемным методом | анализ | 34
1.9 Фтор
| Подготовка к работе и калибровка лабораторных приборов спектрофотометра по раствору хромата калия | анализ | 34
| Приготовление и установка титра стандартного раствора из фиксанала (стандарт-титра) | анализ | 68
| Приготовление и установка титра стандартного раствора по навеске | анализ | 68
| Определение содержания элемента или иона в растворе фотоколориметрическим методом | анализ | 34
1.10 Нитраты
| Приготовление и установка титра стандартного раствора по навеске | анализ | 34
| Приготовление и установка титра стандартного раствора из фиксанала (стандарт-титра) | анализ | 34
| Разделение и концентрирование компонентов анализируемого раствора методом дистилляции или воронки | анализ | 34
| Определение содержания элемента или иона в растворе фотоколориметрическим методом | анализ | 34
1.11 Аммоний солевой
| Приготовление и установка титра стандартного раствора по навеске | анализ | 68
| Приготовление и установка титра стандартного раствора из фиксанала (стандарт-титра) | анализ | 34
| Разделение и концентрирование компонентов анализируемого раствора методом дистилляции или воронки | анализ | 34
| Определение содержания элемента или иона в растворе фотоколориметрическим методом | анализ | 34
1.12 Окисляемость перм.
| Приготовление и установка титра стандартного раствора из фиксанала (стандарт-титра) | анализ | 68
| Проверка титра стандартного раствора или калибровочного графика по трем точкам в ходе работы | анализ | 34
| Определение содержания элемента или иона в растворе объемным методом | анализ | 34
1.13 Нитриты
| Приготовление и установка титра стандартного раствора по навеске | анализ | 34
| Приготовление и установка титра стандартного раствора из фиксанала (стандарт-титра) | анализ | 34
| Определение содержания элемента или иона в растворе фотоколориметрическим методом | анализ | 34
| Составление таблиц и проведение расчетов по ним | 1 форматка А4 | 34
Раздел 2. Анализ осветленной воды ГЗУ и багерной( по 4 ингр-там - сульфиды, мышьяк, селен, ванадий) 2 пробы 1 раз в квартал
2.1 Металлы-3
| Разделение и концентрирование компонентов анализируемого раствора методом дистилляции или воронки// Подготовка бидистиллята | анализ | 8
| Разделение и концентрирование компонентов анализируемого раствора методом дистилляции или воронки// Концентрирование компонентов анализируемого раствора | анализ | 8
| Приготовление и установка титра стандартного раствора из фиксанала (стандарт-титра)// Приготовление раствора из ГСО | анализ | 24
| Определение содержания элемента или иона в растворе пламяфотометрическим методом// Отжиг кюветы | анализ | 48
| Определение содержания элемента или иона в растворе пламяфотометрическим методом// Определение металла в бидистилляте | анализ | 48
| Определение содержания элемента или иона в растворе пламяфотометрическим методом// Определение металла в стандарте | анализ | 48
| Определение содержания элемента или иона в растворе пламяфотометрическим методом// Определение металла в холостой пробе | анализ | 48
| Определение содержания элемента или иона в растворе пламяфотометрическим методом// Определение металла в пробе | анализ | 48
| Определение содержания элемента или иона в растворе пламяфотометрическим методом// Определение металла в пробе со стандартом | анализ | 48
2.2 Сульфиды
| Приготовление и установка титра стандартного раствора по навеске | анализ | 8
| Приготовление и установка титра стандартного раствора из фиксанала (стандарт-титра) | анализ | 8
| Растворение пробы в кислоте | анализ | 8
| Разделение и концентрирование компонентов анализируемого раствора методом экстракции | анализ | 8
| Определение содержания элемента или иона в растворе фотоколориметрическим методом | анализ | 8
| Составление таблиц и проведение расчетов по ним | 1 форматка А4 | 16
Раздел 3. Анализ пробы почвы в местах хранения отходов - золоотвал - 1 проба ( по ингредиентам - молибден, хром, кобальт, нефтепродукты, водородный показатель (рН))
3.1 Нефтепродукты
| Разделение и концентрирование компонентов анализируемого раствора методом экстракции | анализ | 2
| Приготовление и установка титра стандартного раствора из фиксанала (стандарт-титра) | анализ | 1
| Построение калибровочного графика в фотоколориметрии по десяти точкам при трех параллельных определениях и статистический расчет графика | анализ | 1
| Определение содержания элемента или иона в растворе фотоколориметрическим методом | анализ | 1
3.2 Металлы-3
| Разделение и концентрирование компонентов анализируемого раствора методом дистилляции или воронки// Подготовка бидистиллята | анализ | 3
| Разделение и концентрирование компонентов анализируемого раствора методом дистилляции или воронки// Концентрирование компонентов анализируемого раствора | анализ | 3
| Приготовление и установка титра стандартного раствора из фиксанала (стандарт-титра)// Приготовление раствора из ГСО | анализ | 3
| Определение содержания элемента или иона в растворе пламяфотометрическим методом// Отжиг кюветы | анализ | 6
| Определение содержания элемента или иона в растворе пламяфотометрическим методом// Определение металла в бидистилляте | анализ | 6
| Определение содержания элемента или иона в растворе пламяфотометрическим методом// Определение металла в стандарте | анализ | 6
| Определение содержания элемента или иона в растворе пламяфотометрическим методом// Определение металла в холостой пробе | анализ | 6
| Определение содержания элемента или иона в растворе пламяфотометрическим методом// Определение металла в пробе | анализ | 6
| Определение содержания элемента или иона в растворе пламяфотометрическим методом// Определение металла в пробе со стандартом | анализ | 6
| Составление таблиц и проведение расчетов по ним | 1 форматка А4 | 3
3.3 Фтор
| Подготовка к работе и калибровка лабораторных приборов спектрофотометра по раствору хромата калия | анализ | 1
| Приготовление и установка титра стандартного раствора из фиксанала (стандарт-титра) | анализ | 2
| Приготовление и установка титра стандартного раствора по навеске | операция | 2
| Определение содержания элемента или иона в растворе фотоколориметрическим методом | анализ | 1
3.4 рН
| Подготовка к работе и калибровка лабораторных приборов рН-метра или иономера по стандартным и буферным растворам | анализ | 1
| Определение содержания элемента или иона в растворе потенциометрическим методом | анализ | 1
| Составление таблиц и проведение расчетов по ним | 1 форматка А4 | 1
Раздел 4. Анализ проб почвы в местах хранения отходов - золоотвал - 20 проб ( по ингредиентам - свинец, цинк, медь, никель, марганец, ванадий, молибден, кобальт, хром, фторид-ион, нефтепродукты, рН)
4.1 Нефтепродукты
| Разделение и концентрирование компонентов анализируемого раствора методом экстракции | анализ | 40
| Приготовление и установка титра стандартного раствора из фиксанала (стандарт-титра) | анализ | 20
| Построение калибровочного графика в фотоколориметрии по десяти точкам при трех параллельных определениях и статистический расчет графика | анализ | 20
| Определение содержания элемента или иона в растворе фотоколориметрическим методом | анализ | 20
| Составление таблиц и проведение расчетов по ним | 1 форматка А4 | 20
4.2 Металлы-9
| Разделение и концентрирование компонентов анализируемого раствора методом дистилляции или воронки// Подготовка бидистиллята | анализ | 20
| Разделение и концентрирование компонентов анализируемого раствора методом дистилляции или воронки// Концентрирование компонентов анализируемого раствора | анализ | 180
| Приготовление и установка титра стандартного раствора из фиксанала (стандарт-титра)// Приготовление раствора из ГСО | анализ | 180
| Определение содержания элемента или иона в растворе пламяфотометрическим методом// Отжиг кюветы | анализ | 360
| Определение содержания элемента или иона в растворе пламяфотометрическим методом// Определение металла в бидистилляте | анализ | 360
| Определение содержания элемента или иона в растворе пламяфотометрическим методом// Определение металла в стандарте | анализ | 360
| Определение содержания элемента или иона в растворе пламяфотометрическим методом// Определение металла в холостой пробе | анализ | 360
| Определение содержания элемента или иона в растворе пламяфотометрическим методом// Определение металла в пробе | анализ | 360
| Определение содержания элемента или иона в растворе пламяфотометрическим методом// Определение металла в пробе со стандартом | анализ | 360
| Составление первой редакции текстовой части документа или материала, категория сложности 2 | 0,5 авт.л. | 6
4.3 Фтор
| Подготовка к работе и калибровка лабораторных приборов спектрофотометра по раствору хромата калия | анализ | 20
| Приготовление и установка титра стандартного раствора из фиксанала (стандарт-титра) | анализ | 40
| Приготовление и установка титра стандартного раствора по навеске | анализ | 40
| Определение содержания элемента или иона в растворе фотоколориметрическим методом | анализ | 20
| Составление таблиц и проведение расчетов по ним | 1 форматка А4 | 20
4.4 рН
| Подготовка к работе и калибровка лабораторных приборов рН-метра или иономера по стандартным и буферным растворам | анализ | 20
| Определение содержания элемента или иона в растворе потенциометрическим методом | анализ | 40
| Составление таблиц и проведение расчетов по ним | 1 форматка А4 | 20
Раздел 5. СЗЗ СП "ТЭЦ-4
5.1 Анализ проб атмосферного воздуха по 5 ингредиентам (NO2, SO2, CO, зола углей и аммиак) в 2 точках на границе СЗЗ
| Приготовление и установка титра стандартного раствора по навеске | анализ | 100
| Определение содержания элемента или иона в растворе фотоколориметрическим методом | анализ | 100
| Высушивание пробы до постоянной массы с определением влажности | анализ | 100
| Проверка титра стандартного раствора или калибровочного графика по трем точкам в ходе работы | анализ | 100
| Подготовка и проведение упрощенных кратковременных испытаний или измерений, необходимых при разработке материала или документа. Подготовка и проведение упрощенных испытаний или измерений с определением одного параметра и обработка результ//Анализ проб атмосферного воздуха(NO2, SO2, CO) (При выполнении работы в меньшем объеме ПЗ=0,85) | 1 опыт | 300
| Составление таблиц и проведение расчетов по ним | 1 форматка А4 | 100
5.2 Пыль каменного угля
| Подготовка и проведение упрощенных кратковременных испытаний или измерений, необходимых при разработке материала или документа. Подготовка и проведение упрощенных испытаний или измерений с определением одного параметра и обработка результ// Анализ проб атмосферного воздуха | 1 опыт | 100
| Составление таблиц и проведение расчетов по ним | 1 форматка А4 | 100
Раздел 6. Анализ проб атмосферного воздуха по 5 ингредиентам (NO2, SO2, CO, зола углей и аммиак) в 2 точках на границе СЗЗ в период НМУ
| Приготовление и установка титра стандартного раствора по навеске | анализ | 100
| Определение содержания элемента или иона в растворе фотоколориметрическим методом | анализ | 100
| Высушивание пробы до постоянной массы с определением влажности | анализ | 100
| Проверка титра стандартного раствора или калибровочного графика по трем точкам в ходе работы | анализ | 100
| Подготовка и проведение упрощенных кратковременных испытаний или измерений, необходимых при разработке материала или документа. Подготовка и проведение упрощенных испытаний или измерений с определением одного параметра и обработка результ//Анализ проб атмосферного воздуха(NO2, SO2, CO) (При выполнении работы в меньшем объеме ПЗ=0,85) | 1 опыт | 300
| Составление таблиц и проведение расчетов по ним | 1 форматка А4 | 100
Пыль каменного угля
| Подготовка и проведение упрощенных кратковременных испытаний или измерений, необходимых при разработке материала или документа. Подготовка и проведение упрощенных испытаний или измерений с определением одного параметра и обработка результ// Анализ проб атмосферного воздуха | 1 опыт | 100
| Составление таблиц и проведение расчетов по ним | 1 форматка А4 | 100
Раздел 7. Определение максимального и эквивалентного уровня звукового давления (в том числе при сбросе пара) в 2 точках в летний и зимний период в дневное и ночное время суток
| Подготовка и проведение упрощенных кратковременных испытаний или измерений, необходимых при разработке материала или документа. Подготовка и проведение упрощенных испытаний или измерений с определением одного параметра и обработка результ. (При выполнении работы в меньшем объеме ПЗ=0,5) | 1 опыт | 8
Раздел 8. СЗЗ золоотвал. Анализ проб атмосферного воздуха по 1 ингредиенту (пыль неорганическая с содержанием SiO2 20-70%) в 2 точках со стороны д. Александровка на границе СЗЗ золоотвала с апреля по октябрь с периодичность 2 раза в месяц
| Приготовление и установка титра стандартного раствора по навеске | анализ | 28
| Определение содержания элемента или иона в растворе фотоколориметрическим методом | анализ | 28
| Растворение пробы в воде | анализ | 28
| Высушивание пробы до постоянной массы с определением влажности | анализ | 28
| Проверка титра стандартного раствора или калибровочного графика по трем точкам в ходе работы | анализ | 28
| Высушивание пробы до постоянной массы с определением влажности// Взвешевание отобранного фильтра | анализ | 28
| Расчет результатов анализа | анализ | 28
| Методическое руководство при выполнении анализа в лаборатории | анализ | 28
| Составление таблиц и проведение расчетов по ним | 1 форматка А4 | 28
Раздел 9. СЗЗ золоотвала. Совместные отборы проб с инспектирующими органами
9.1 Анализ проб атмосферного воздуха по 5 ингредиентам (NO2, SO2, CO, зола углей и аммиак) в 2 точках на границе СЗЗ при параллельных отборах с инспектирующими органами
| Приготовление и установка титра стандартного раствора по навеске | анализ | 6
| Определение содержания элемента или иона в растворе фотоколориметрическим методом | анализ | 2
| Высушивание пробы до постоянной массы с определением влажности | анализ | 2
| Проверка титра стандартного раствора или калибровочного графика по трем точкам в ходе работы | анализ | 2
| Подготовка и проведение упрощенных кратковременных испытаний или измерений, необходимых при разработке материала или документа. Подготовка и проведение упрощенных испытаний или измерений с определением одного параметра и обработка результ//Анализ проб атмосферного воздуха(NO2, SO2, CO) (При выполнении работы в меньшем объеме ПЗ=0,8) | 1 опыт | 6
| Составление таблиц и проведение расчетов по ним | 1 форматка А4 | 2
Пыль каменного угля
| Подготовка и проведение упрощенных кратковременных испытаний или измерений, необходимых при разработке материала или документа. Подготовка и проведение упрощенных испытаний или измерений с определением одного параметра и обработка результ// Анализ проб атмосферного воздуха (При выполнении работы в меньшем объеме ПЗ=0,8) | 1 опыт | 2
| Составление таблиц и проведение расчетов по ним | 1 форматка А4 | 2
9.2 Определение максимального и эквивалентного уровня звукового давления в 1 точке со стороны жилого дома на границе СЗЗ при параллельных отборах с инспектирующими органами
| Подготовка и проведение упрощенных кратковременных испытаний или измерений, необходимых при разработке материала или документа. Подготовка и проведение упрощенных испытаний или измерений с определением одного параметра и обработка результ. (При выполнении работы в меньшем объеме ПЗ=0,5) | 1 опыт | 2
9.3 Анализ проб атмосферного воздуха по 1 ингредиенту (пыль неорганическая с содержанием SiО2 20-70%) на границе СЗЗ золоотвала при параллельных отборах с инспектирующими органами
| Подготовка и проведение упрощенных кратковременных испытаний или измерений, необходимых при разработке материала или документа. Подготовка и проведение упрощенных испытаний или измерений с определением одного параметра и обработка результ. Анализ проб атмосферного воздуха (пыль неорганическая с содержанием SiO2 20-70 %) (При выполнении работы в меньшем объеме ПЗ=0,5) | 1 опыт | 2
9.4 Определение максимального и эквивалентного уровня звукового давления в 2-х точках при параллельных отборах с инспектирующими органами
| Подготовка и проведение упрощенных кратковременных испытаний или измерений, необходимых при разработке материала или документа. Подготовка и проведение упрощенных испытаний или измерений с определением одного параметра и обработка результ. (При выполнении работы в меньшем объеме ПЗ=0,5) | 1 опыт | 2
Раздел 10. СНАТИ
10.1 Определение КПД золоуловителей на 1 режиме с одним измерением выхода золы 1 раз в год с выдачей технического отчета (после э/ф)
| Ознакомление с запросом заказчика, составление сметно-договорной документации 4 группа оборудования (0.6 На каждый технологический режим (более или менее трех) при необходимости увеличения или уменьшения количества технологических режимов ПЗ=0,8; 0.7 На каждое дополнительное (более трех) измерение выхода золы из аппарата в одном технологическом режиме ПЗ=0,03) | 1 аппарат | 6
| Проведение испытаний, включающих определение степени очистки, аэродинамического сопротивления и др. Предварительная обработка материалов. Оформление акта испытаний 4 группа оборудования (0.6 На каждый технологический режим (более или менее трех) при необходимости увеличения или уменьшения количества технологических режимов ПЗ=0,8; 0.7 На каждое дополнительное (более трех) измерение выхода золы из аппарата в одном технологическом режиме ПЗ=0,03) | 1 аппарат | 6
| Обработка материалов, проведение расчетов и анализ полученных результатов испытаний. Составление технического отчета 4 группа оборудования (0.6 На каждый технологический режим (более или менее трех) при необходимости увеличения или уменьшения количества технологических режимов ПЗ=0,8; 0.7 На каждое дополнительное (более трех) измерение выхода золы из аппарата в одном технологическом режиме ПЗ=0,03) | 1 аппарат | 6
10.1.1 Определение качественного состава угля
Определение общей влаги
| Высушивание пробы до постоянной массы с определением влажности | анализ | 12
| Измельчение пробы механически | анализ | 12
| Отбор фракции по размеру частиц с помощью аналитических сит | анализ | 12
| Отбор аналитической пробы методом квартования | анализ | 12
| Высушивание пробы до постоянной массы с определением влажности | анализ | 12
| Расчет результатов анализа | анализ | 6
| Методическое руководство при выполнении анализа в лаборатории | анализ | 6
Определение зольности
| Озоление органического материала (на каждые 100 г вещества) или фильтра с осадком | анализ | 12
| Измельчение пробы механически | анализ | 12
| Отбор фракции по размеру частиц с помощью аналитических сит | анализ | 12
| Отбор аналитической пробы методом квартования | анализ | 12
| Расчет результатов анализа | анализ | 6
| Методическое руководство при выполнении анализа в лаборатории | анализ | 6
Определение выходы летучих веществ
| Озоление органического материала (на каждые 100 г вещества) или фильтра с осадком | анализ | 12
| Измельчение пробы механически | анализ | 12
| Отбор фракции по размеру частиц с помощью аналитических сит | анализ | 12
| Отбор аналитической пробы методом квартования | анализ | 12
| Расчет результатов анализа | анализ | 6
| Методическое руководство при выполнении анализа в лаборатории | анализ | 6
Определение элементного состава угля
| Измельчение пробы механически | анализ | 12
| Отбор фракции по размеру частиц с помощью аналитических сит | анализ | 12
| Отбор аналитической пробы методом квартования | анализ | 12
| Подготовка к работе и калибровка лабораторных приборов установки для анализа элементарного состава топлива | анализ | 12
| Проведение основного элементарного анализа топлива на установке для анализа элементарного состава топлива | анализ | 12
| Расчет результатов анализа | анализ | 6
| Методическое руководство при выполнении анализа в лаборатории | анализ | 6
Определение низшей теплоты сгорания
| Измельчение пробы механически | анализ | 12
| Отбор фракции по размеру частиц с помощью аналитических сит | анализ | 12
| Отбор аналитической пробы методом квартования | анализ | 12
| Высушивание пробы до постоянной массы с определением влажности | анализ | 12
| Подготовка к работе и калибровка лабораторных приборов колориметрической установки по бензойной кислоте | анализ | 6
| Определение теплоты сгорания твердого топлива | анализ | 6
| Подготовка к работе и калибровка лабораторных приборов установки для анализа элементарного состава топлива | анализ | 6
| Проведение основного элементарного анализа топлива на установке для анализа элементарного состава топлива | анализ | 6
| Расчет результатов анализа | анализ | 6
| Методическое руководство при выполнении анализа в лаборатории | анализ | 6
Определение азота в смывах
| Измельчение пробы механически | анализ | 12
| Отбор фракции по размеру частиц с помощью аналитических сит | анализ | 12
| Отбор аналитической пробы методом квартования | анализ | 12
| Высушивание пробы до постоянной массы с определением влажности | анализ | 6
| Подготовка к работе и калибровка лабораторных приборов колориметрической установки по бензойной кислоте | анализ | 6
| Определение теплоты сгорания твердого топлива | анализ | 6
| Приготовление и установка титра стандартного раствора по навеске | анализ | 6
| Приготовление и установка титра стандартного раствора из фиксанала (стандарт-титра) | анализ | 6
| Определение содержания элемента или иона в растворе объемным методом | анализ | 6
| Расчет результатов анализа | анализ | 6
| Методическое руководство при выполнении анализа в лаборатории | анализ | 6
10.2 Определение КПД золоуловителей на 1 режиме с одним измерением выхода золы 1 раз в год с выдачей технического отчета (до э/ф)
| Ознакомление с запросом заказчика, составление сметно-договорной документации 4 группа оборудования (0.6 На каждый технологический режим (более или менее трех) при необходимости увеличения или уменьшения количества технологических режимов ПЗ=0,8; 0.7 На каждое дополнительное (более трех) измерение выхода золы из аппарата в одном технологическом режиме ПЗ=0,03) | 1 аппарат | 6
| Проведение испытаний, включающих определение степени очистки, аэродинамического сопротивления и др. Предварительная обработка материалов. Оформление акта испытаний 4 группа оборудования (0.6 На каждый технологический режим (более или менее трех) при необходимости увеличения или уменьшения количества технологических режимов ПЗ=0,8; 0.7 На каждое дополнительное (более трех) измерение выхода золы из аппарата в одном технологическом режиме ПЗ=0,03) | 1 аппарат | 6
| Обработка материалов, проведение расчетов и анализ полученных результатов испытаний. Составление технического отчета 4 группа оборудования (0.6 На каждый технологический режим (более или менее трех) при необходимости увеличения или уменьшения количества технологических режимов ПЗ=0,8; 0.7 На каждое дополнительное (более трех) измерение выхода золы из аппарата в одном технологическом режиме ПЗ=0,03) | 1 аппарат | 6
10.2.1 Определение качественного состава угля
Определение общей влаги
| Высушивание пробы до постоянной массы с определением влажности | анализ | 12
| Измельчение пробы механически | анализ | 6
| Отбор фракции по размеру частиц с помощью аналитических сит | анализ | 12
| Отбор аналитической пробы методом квартования | анализ | 6
| Высушивание пробы до постоянной массы с определением влажности | анализ | 6
| Расчет результатов анализа | анализ | 6
| Методическое руководство при выполнении анализа в лаборатории | анализ | 6
Определение зольности
| Озоление органического материала (на каждые 100 г вещества) или фильтра с осадком | анализ | 12
| Измельчение пробы механически | анализ | 6
| Отбор фракции по размеру частиц с помощью аналитических сит | анализ | 12
| Отбор аналитической пробы методом квартования | анализ | 6
| Расчет результатов анализа | анализ | 6
| Методическое руководство при выполнении анализа в лаборатории | анализ | 6
Определение выходы летучих веществ
| Озоление органического материала (на каждые 100 г вещества) или фильтра с осадком | анализ | 12
| Измельчение пробы механически | анализ | 6
| Отбор фракции по размеру частиц с помощью аналитических сит | анализ | 12
| Отбор аналитической пробы методом квартования | анализ | 6
| Расчет результатов анализа | анализ | 6
| Методическое руководство при выполнении анализа в лаборатории | анализ | 6
Определение элементного состава угля
| Измельчение пробы механически | анализ | 12
| Отбор фракции по размеру частиц с помощью аналитических сит | анализ | 12
| Отбор аналитической пробы методом квартования | анализ | 6
| Подготовка к работе и калибровка лабораторных приборов установки для анализа элементарного состава топлива | анализ | 6
| Проведение основного элементарного анализа топлива на установке для анализа элементарного состава топлива | анализ | 6
| Расчет результатов анализа | анализ | 6
| Методическое руководство при выполнении анализа в лаборатории | анализ | 6
Определение низшей теплоты сгорания
| Измельчение пробы механически | анализ | 12
| Отбор фракции по размеру частиц с помощью аналитических сит | анализ | 12
| Отбор аналитической пробы методом квартования | анализ | 6
| Высушивание пробы до постоянной массы с определением влажности | анализ | 6
| Подготовка к работе и калибровка лабораторных приборов колориметрической установки по бензойной кислоте | анализ | 6
| Определение теплоты сгорания твердого топлива | анализ | 6
| Подготовка к работе и калибровка лабораторных приборов установки для анализа элементарного состава топлива | анализ | 6
| Проведение основного элементарного анализа топлива на установке для анализа элементарного состава топлива | анализ | 6
| Расчет результатов анализа | анализ | 6
| Методическое руководство при выполнении анализа в лаборатории | анализ | 6
Определение азота в смывах
| Измельчение пробы механически | анализ | 12
| Отбор фракции по размеру частиц с помощью аналитических сит | анализ | 12
| Отбор аналитической пробы методом квартования | анализ | 12
| Высушивание пробы до постоянной массы с определением влажности | анализ | 6
| Подготовка к работе и калибровка лабораторных приборов колориметрической установки по бензойной кислоте | анализ | 6
| Определение теплоты сгорания твердого топлива | анализ | 6
| Приготовление и установка титра стандартного раствора по навеске | анализ | 12
| Приготовление и установка титра стандартного раствора из фиксанала (стандарт-титра) | анализ | 12
| Определение содержания элемента или иона в растворе объемным методом | анализ | 6
| Расчет результатов анализа | анализ | 6
| Методическое руководство при выполнении анализа в лаборатории | анализ | 6
10.3 Инструментальные замеры выбросов NOx, CO, SO2 на 6 к/а на 1 режимах 1 раз в год для построения номограмм с выдачей технического отчета
| Ознакомление с запросом заказчика, составление сметно-договорной документации 2 категория сложности (при измерении концентрации с применением приборов; концентрации окиси углерода; концентрации окиси серы ПЗ=1,2) | 1 котел | 6
| Подбор и подготовка хим.посуды, реактивов. Подготовка к отправке на объект приборов. Подготовка рабочих мест на оборудовании. Изготовление и проверка необходимых приспособлений на оборудовании. Подготовка приборов 2 категория сложности (при измерении концентрации с применением приборов; концентрации окиси углерода; концентрации окиси серы ПЗ=1,2) | 1 котел | 6
| Проведение отборов проб, газового анализа и измерений температур и расходов 2 категория сложности (при измерении концентрации с применением приборов; концентрации окиси углерода; концентрации окиси серы ПЗ=1,2) | 1 котел | 6
| Обработка проб в химлаборатории. Предварительная обработка опытных данных 2 категория сложности (при измерении концентрации с применением приборов; концентрации окиси углерода; концентрации окиси серы ПЗ=1,2) | 1 котел | 6
10.4 Инструментальные замеры выбросов NOx, CO, SO2 на 6 к/а на 2,3 режимах 1 раз в год для построения номограмм с выдачей технического отчета
| Подбор и подготовка хим.посуды, реактивов. Подготовка к отправке на объект приборов. Подготовка рабочих мест на оборудовании. Изготовление и проверка необходимых приспособлений на оборудовании. Подготовка приборов 2 категория сложности (при измерении концентрации с применением приборов; концентрации окиси углерода; концентрации окиси серы ПЗ=1,2) | 1 котел | 6
| Проведение отборов проб, газового анализа и измерений температур и расходов 2 категория сложности (при измерении концентрации с применением приборов; концентрации окиси углерода; концентрации окиси серы ПЗ=1,2) | 1 котел | 6
| Обработка проб в химлаборатории. Предварительная обработка опытных данных 2 категория сложности (при измерении концентрации с применением приборов; концентрации окиси углерода; концентрации окиси серы ПЗ=1,2) | 1 котел | 6
| Составление первой редакции текстовой части документа или материала, категория сложности 2 | 0,5 авт.л. | 1.02
10.5 Инструментальные замеры выбросов NOx, CO, SO2 на 1 к/а на 1 режиме 1 раз в год для построения номограмм с выдачей технического отчета (к/а №7 на природном газе)
| Ознакомление с запросом заказчика, составление сметно-договорной документации 2 категория сложности (при измерении концентрации с применением приборов; концентрации окиси углерода; концентрации окиси серы ПЗ=1,2) | 1 котел | 1
| Подбор и подготовка хим.посуды, реактивов. Подготовка к отправке на объект приборов. Подготовка рабочих мест на оборудовании. Изготовление и проверка необходимых приспособлений на оборудовании. Подготовка приборов 2 категория сложности (при измерении концентрации с применением приборов; концентрации окиси углерода; концентрации окиси серы ПЗ=1,2) | 1 котел | 1
| Проведение отборов проб, газового анализа и измерений температур и расходов 2 категория сложности (при измерении концентрации с применением приборов; концентрации окиси углерода; концентрации окиси серы ПЗ=1,2) | 1 котел | 1
| Обработка проб в химлаборатории. Предварительная обработка опытных данных 2 категория сложности (при измерении концентрации с применением приборов; концентрации окиси углерода; концентрации окиси серы ПЗ=1,2) | 1 котел | 1
10.6 Инструментальные замеры выбросов NOx, CO, SO2 на 1 к/а на 2,3 режимах 1 раз в год для построения номограмм с выдачей технического отчета (к/а №7 на природном газе)
| Подбор и подготовка хим.посуды, реактивов. Подготовка к отправке на объект приборов. Подготовка рабочих мест на оборудовании. Изготовление и проверка необходимых приспособлений на оборудовании. Подготовка приборов 2 категория сложности (при измерении концентрации с применением приборов; концентрации окиси углерода; концентрации окиси серы ПЗ=1,2) | 1 котел | 1
| Проведение отборов проб, газового анализа и измерений температур и расходов 2 категория сложности (при измерении концентрации с применением приборов; концентрации окиси углерода; концентрации окиси серы ПЗ=1,2) | 1 котел | 1
| Обработка проб в химлаборатории. Предварительная обработка опытных данных 2 категория сложности (при измерении концентрации с применением приборов; концентрации окиси углерода; концентрации окиси серы ПЗ=1,2) | 1 котел | 1
| Составление первой редакции текстовой части документа или материала, категория сложности 2 | 0,5 авт.л. | 0.17
10.7 Контрольные замеры выбросов взвешенных частиц на 1 режиме с 1 измерением выхода взвешенных частиц одновременно на 1 работающем котле 1 раз в квартал с выдачей заключения по результатам измерений.
| Проведение испытаний, включающих определение степени очистки, аэродинамического сопротивления и др. Предварительная обработка материалов. Оформление акта испытаний 7 группа оборудования (0.3 При составлении заключения по результатам испытаний вместо технического отчета ПЗ=0,85; 0.6 На каждый технологический режим (более или менее трех) при необходимости увеличения или уменьшения количества технологических режимов ПЗ=0,8; 0.2 Для второго и каждого последующего аппарата при одновременном проведении работ на нескольких однотипных аппаратах золоулавливающей установки ПЗ=0,85) | 1 аппарат | 4
10.8 Контрольные замеры выбросов взвешенных частиц на 1 режиме с 1 измерением выхода взвешенных частиц одновременно на 5 работающих котлах 1 раз в квартал с выдачей заключения по результатам измерений
| Ознакомление с запросом заказчика, составление сметно-договорной документации 1 группа оборудования (0.3 При составлении заключения по результатам испытаний вместо технического отчета ПЗ=0,85; 0.6 На каждый технологический режим (более или менее трех) при необходимости увеличения или уменьшения количества технологических режимов ПЗ=0,8; 0.2 Для второго и каждого последующего аппарата при одновременном проведении работ на нескольких однотипных аппаратах золоулавливающей установки ПЗ=0,85) | 1 аппарат | 20
| Проведение испытаний, включающих определение степени очистки, аэродинамического сопротивления и др. Предварительная обработка материалов. Оформление акта испытаний 7 группа оборудования (0.3 При составлении заключения по результатам испытаний вместо технического отчета ПЗ=0,85; 0.6 На каждый технологический режим (более или менее трех) при необходимости увеличения или уменьшения количества технологических режимов ПЗ=0,8; 0.2 Для второго и каждого последующего аппарата при одновременном проведении работ на нескольких однотипных аппаратах золоулавливающей установки ПЗ=0,85) | 1 аппарат | 20
| Составление первой редакции текстовой части документа или материала, категория сложности 2 | 0,5 авт.л. | 4
10.9 Контрольные замеры выбросов NOx, CO, SO2 на 1 работающем к/а в период зимнего максимума на 1 режиме 1 раз в год с выдачей технического отчета
| Ознакомление с запросом заказчика, составление сметно-договорной документации 2 категория сложности | 1 котел | 1
| Подбор и подготовка хим.посуды, реактивов. Подготовка к отправке на объект приборов. Подготовка рабочих мест на оборудовании. Изготовление и проверка необходимых приспособлений на оборудовании. Подготовка приборов 2 категория сложности | 1 котел | 1
| Проведение отборов проб, газового анализа и измерений температур и расходов 2 категория сложности | 1 котел | 1
10.10 Контрольные замеры выбросов NOx, CO, SO2 на 5 работающих к/а в период зимнего максимума на 1 режиме 1 раз в год для построения номограмм с выдачей технического отчета
| Ознакомление с запросом заказчика, составление сметно-договорной документации 2 категория сложности (при измерении концентрации с применением приборов; концентрации окиси углерода; концентрации окиси серы ПЗ=1,2) | 1 котел | 5
| Подбор и подготовка хим.посуды, реактивов. Подготовка к отправке на объект приборов. Подготовка рабочих мест на оборудовании. Изготовление и проверка необходимых приспособлений на оборудовании. Подготовка приборов 2 категория сложности (при измерении концентрации с применением приборов; концентрации окиси углерода; концентрации окиси серы ПЗ=1,2) | 1 котел | 5
| Проведение отборов проб, газового анализа и измерений температур и расходов 2 категория сложности (при измерении концентрации с применением приборов; концентрации окиси углерода; концентрации окиси серы ПЗ=1,2) | 1 котел | 5
| Обработка проб в химлаборатории. Предварительная обработка опытных данных 2 категория сложности (при измерении концентрации с применением приборов; концентрации окиси углерода; концентрации окиси серы ПЗ=1,2) | 1 котел | 5
| Составление первой редакции текстовой части документа или материала, категория сложности 2 | 0,5 авт.л. | 2.1
Раздел 11. Параллельные замеры
11.1 Контрольные замеры выбросов взвешенных частиц на 1 работающем котле при параллельных отборах с инспектирующими органами
| Проведение испытаний, включающих определение степени очистки, аэродинамического сопротивления и др. Предварительная обработка материалов. Оформление акта испытаний 7 группа оборудования (0.3 При составлении заключения по результатам испытаний вместо технического отчета ПЗ=0,85; 0.6 На каждый технологический режим (более или менее трех) при необходимости увеличения или уменьшения количества технологических режимов ПЗ=0,8; 0.2 Для второго и каждого последующего аппарата при одновременном проведении работ на нескольких однотипных аппаратах золоулавливающей установки ПЗ=0,85) | 1 аппарат | 1
11.2 Контрольные замеры выбросов взвешенных частиц на 1 режиме с 1 измерением выхода взвешенных частиц одновременно на 5 работающих котлах при параллельных отборах с инспектирующими органами
| Ознакомление с запросом заказчика, составление сметно-договорной документации 1 группа оборудования (0.3 При составлении заключения по результатам испытаний вместо технического отчета ПЗ=0,85; 0.6 На каждый технологический режим (более или менее трех) при необходимости увеличения или уменьшения количества технологических режимов ПЗ=0,8; 0.2 Для второго и каждого последующего аппарата при одновременном проведении работ на нескольких однотипных аппаратах золоулавливающей установки ПЗ=0,85) | 1 аппарат | 5
| Проведение испытаний, включающих определение степени очистки, аэродинамического сопротивления и др. Предварительная обработка материалов. Оформление акта испытаний 7 группа оборудования (0.3 При составлении заключения по результатам испытаний вместо технического отчета ПЗ=0,85; 0.6 На каждый технологический режим (более или менее трех) при необходимости увеличения или уменьшения количества технологических режимов ПЗ=0,8; 0.2 Для второго и каждого последующего аппарата при одновременном проведении работ на нескольких однотипных аппаратах золоулавливающей установки ПЗ=0,85) | 1 аппарат | 5
| Составление первой редакции текстовой части документа или материала, категория сложности 2 | 0,5 авт.л. | 1
11.3 Контрольные замеры выбросов NOx, CO, SO2 на 1 работающем к/а при параллельных отборах с инспектирующими органами
| Ознакомление с запросом заказчика, составление сметно-договорной документации 2 категория сложности | 1 котел | 1
| Подбор и подготовка хим.посуды, реактивов. Подготовка к отправке на объект приборов. Подготовка рабочих мест на оборудовании. Изготовление и проверка необходимых приспособлений на оборудовании. Подготовка приборов 2 категория сложности | 1 котел | 1
| Проведение отборов проб, газового анализа и измерений температур и расходов 2 категория сложности | 1 котел | 1
11.4 Контрольные замеры выбросов NOx, CO, SO2 на 5 работающих к/а при параллельных отборах с инспектирующими органами
| Ознакомление с запросом заказчика, составление сметно-договорной документации 2 категория сложности (при измерении концентрации с применением приборов; концентрации окиси углерода; концентрации окиси серы ПЗ=1,2) | 1 котел | 5
| Подбор и подготовка хим.посуды, реактивов. Подготовка к отправке на объект приборов. Подготовка рабочих мест на оборудовании. Изготовление и проверка необходимых приспособлений на оборудовании. Подготовка приборов 2 категория сложности (при измерении концентрации с применением приборов; концентрации окиси углерода; концентрации окиси серы ПЗ=1,2) | 1 котел | 5
| Проведение отборов проб, газового анализа и измерений температур и расходов 2 категория сложности (при измерении концентрации с применением приборов; концентрации окиси углерода; концентрации окиси серы ПЗ=1,2) | 1 котел | 5
| Обработка проб в химлаборатории. Предварительная обработка опытных данных 2 категория сложности (при измерении концентрации с применением приборов; концентрации окиси углерода; концентрации окиси серы ПЗ=1,2) | 1 котел | 5
| Составление первой редакции текстовой части документа или материала, категория сложности 2 | 0,5 авт.л. | 2.1
| Технический директор СП "ТЭЦ-4" АО "ТГК-11" |  | В.В. Понкрашин
| Специалист по экологической безопасности 1 кат. АО "ТГК-11 |  | М.В. Дегтярева
| Начальник отдела экологической безопасности АО "ТГК-11" |  | Ю.М. Саликова

## ТЭЦ-4 2025
Ведомость
на проведение измерений и химических анализов связанных с воздействием на окружающую среду
при эксплуатации оборудования СП ТЭЦ-4 в 2025 году
№ пп | Наименование | Ед. изм. | Кол.
1 | 3 | 4 | 5
Раздел 1. Анализ воды из 17 пьезоскважин по 20 ингр-там (pH, Нефтепродукты, фенол,БПК, сухой остаток, марганец, железо, медь, фтор, сульфаты, хлориды, кальций, нитраты, нитриты, аммоний солевой, окисляемость перм., хром,ванадий, мышьяк, селен) 2 раза в год
1.1 Металлы-8
| Разделение и концентрирование компонентов анализируемого раствора методом дистилляции или воронки// Подготовка бидистиллята | анализ | 34
| Разделение и концентрирование компонентов анализируемого раствора методом дистилляции или воронки// Концентрирование компонентов анализируемого раствора | анализ | 34
| Приготовление и установка титра стандартного раствора из фиксанала (стандарт-титра)// Приготовление раствора из ГСО | анализ | 272
| Определение содержания элемента или иона в растворе пламяфотометрическим методом// Отжиг кюветы | анализ | 544
| Определение содержания элемента или иона в растворе пламяфотометрическим методом// Определение металла в бидистилляте | анализ | 544
| Определение содержания элемента или иона в растворе пламяфотометрическим методом// Определение металла в стандарте | анализ | 544
| Определение содержания элемента или иона в растворе пламяфотометрическим методом// Определение металла в холостой пробе | анализ | 544
| Определение содержания элемента или иона в растворе пламяфотометрическим методом// Определение металла в пробе | анализ | 544
| Определение содержания элемента или иона в растворе пламяфотометрическим методом// Определение металла в пробе со стандартом | анализ | 544
1.2 Нефтепродукты
| Построение калибровочного графика в фотоколориметрии по десяти точкам при трех параллельных определениях и статистический расчет графика | анализ | 34
| Замер фотоколориметрическим методом | анализ | 34
1.3 рН
| Подготовка к работе и калибровка лабораторных приборов рН-метра или иономера по стандартным и буферным растворам | анализ | 34
| Определение содержания элемента или иона в растворе потенциометрическим методом | анализ | 34
| Определение содержания элемента или иона в растворе фотоколориметрическим методом | анализ | 34
1.4 Фенол
| Приготовление и установка титра стандартного раствора по навеске | анализ | 68
| Разделение и концентрирование компонентов анализируемого раствора методом экстракции | анализ | 34
| Разделение и концентрирование компонентов анализируемого раствора методом дистилляции или воронки | анализ | 34
| Определение содержания элемента или иона в растворе фотоколориметрическим методом | анализ | 34
1.5 БПК
| Приготовление и установка титра стандартного раствора по навеске | анализ | 34
| Приготовление и установка титра стандартного раствора из фиксанала (стандарт-титра) | анализ | 34
| Проверка титра стандартного раствора или калибровочного графика по трем точкам в ходе работы | анализ | 34
| Определение содержания элемента или иона в растворе объемным методом | анализ | 34
1.6 Сухой остаток
| Фильтрование пробы на бумажном фильтре (на каждые 250 мл раствора) | анализ | 34
| Определение сухого остатка в анализе воды | анализ | 34
1.7 Сульфаты
| Приготовление и установка титра стандартного раствора по навеске | анализ | 68
| Определение содержания элемента или иона в растворе объемным методом | анализ | 34
1.8 Хлориды
| Приготовление и установка титра стандартного раствора из фиксанала (стандарт-титра) | анализ | 34
| Приготовление и установка титра стандартного раствора по навеске | анализ | 34
| Проверка титра стандартного раствора или калибровочного графика по трем точкам в ходе работы | анализ | 34
| Определение содержания элемента или иона в растворе объемным методом | анализ | 34
1.9 Фтор
| Подготовка к работе и калибровка лабораторных приборов спектрофотометра по раствору хромата калия | анализ | 34
| Приготовление и установка титра стандартного раствора из фиксанала (стандарт-титра) | анализ | 68
| Приготовление и установка титра стандартного раствора по навеске | анализ | 68
| Определение содержания элемента или иона в растворе фотоколориметрическим методом | анализ | 34
1.10 Нитраты
| Приготовление и установка титра стандартного раствора по навеске | анализ | 34
| Приготовление и установка титра стандартного раствора из фиксанала (стандарт-титра) | анализ | 34
| Разделение и концентрирование компонентов анализируемого раствора методом дистилляции или воронки | анализ | 34
| Определение содержания элемента или иона в растворе фотоколориметрическим методом | анализ | 34
1.11 Аммоний солевой
| Приготовление и установка титра стандартного раствора по навеске | анализ | 68
| Приготовление и установка титра стандартного раствора из фиксанала (стандарт-титра) | анализ | 34
| Разделение и концентрирование компонентов анализируемого раствора методом дистилляции или воронки | анализ | 34
| Определение содержания элемента или иона в растворе фотоколориметрическим методом | анализ | 34
1.12 Окисляемость перм.
| Приготовление и установка титра стандартного раствора из фиксанала (стандарт-титра) | анализ | 68
| Проверка титра стандартного раствора или калибровочного графика по трем точкам в ходе работы | анализ | 34
| Определение содержания элемента или иона в растворе объемным методом | анализ | 34
1.13 Нитриты
| Приготовление и установка титра стандартного раствора по навеске | анализ | 34
| Приготовление и установка титра стандартного раствора из фиксанала (стандарт-титра) | анализ | 34
| Определение содержания элемента или иона в растворе фотоколориметрическим методом | анализ | 34
| Составление таблиц и проведение расчетов по ним | 1 форматка А4 | 34
Раздел 2. Анализ осветленной воды ГЗУ и багерной( по 4 ингр-там - сульфиды, мышьяк, селен, ванадий) 2 пробы 1 раз в квартал
2.1 Металлы-3
| Разделение и концентрирование компонентов анализируемого раствора методом дистилляции или воронки// Подготовка бидистиллята | анализ | 8
| Разделение и концентрирование компонентов анализируемого раствора методом дистилляции или воронки// Концентрирование компонентов анализируемого раствора | анализ | 8
| Приготовление и установка титра стандартного раствора из фиксанала (стандарт-титра)// Приготовление раствора из ГСО | анализ | 24
| Определение содержания элемента или иона в растворе пламяфотометрическим методом// Отжиг кюветы | анализ | 48
| Определение содержания элемента или иона в растворе пламяфотометрическим методом// Определение металла в бидистилляте | анализ | 48
| Определение содержания элемента или иона в растворе пламяфотометрическим методом// Определение металла в стандарте | анализ | 48
| Определение содержания элемента или иона в растворе пламяфотометрическим методом// Определение металла в холостой пробе | анализ | 48
| Определение содержания элемента или иона в растворе пламяфотометрическим методом// Определение металла в пробе | анализ | 48
| Определение содержания элемента или иона в растворе пламяфотометрическим методом// Определение металла в пробе со стандартом | анализ | 48
2.2 Сульфиды
| Приготовление и установка титра стандартного раствора по навеске | анализ | 8
| Приготовление и установка титра стандартного раствора из фиксанала (стандарт-титра) | анализ | 8
| Растворение пробы в кислоте | анализ | 8
| Разделение и концентрирование компонентов анализируемого раствора методом экстракции | анализ | 8
| Определение содержания элемента или иона в растворе фотоколориметрическим методом | анализ | 8
| Составление таблиц и проведение расчетов по ним | 1 форматка А4 | 16
Раздел 3. Анализ пробы почвы в местах хранения отходов - золоотвал - 1 проба ( по ингредиентам - молибден, хром, кобальт, нефтепродукты, водородный показатель (рН))
3.1 Нефтепродукты
| Разделение и концентрирование компонентов анализируемого раствора методом экстракции | анализ | 2
| Приготовление и установка титра стандартного раствора из фиксанала (стандарт-титра) | анализ | 1
| Построение калибровочного графика в фотоколориметрии по десяти точкам при трех параллельных определениях и статистический расчет графика | анализ | 1
| Определение содержания элемента или иона в растворе фотоколориметрическим методом | анализ | 1
3.2 Металлы-3
| Разделение и концентрирование компонентов анализируемого раствора методом дистилляции или воронки// Подготовка бидистиллята | анализ | 3
| Разделение и концентрирование компонентов анализируемого раствора методом дистилляции или воронки// Концентрирование компонентов анализируемого раствора | анализ | 3
| Приготовление и установка титра стандартного раствора из фиксанала (стандарт-титра)// Приготовление раствора из ГСО | анализ | 3
| Определение содержания элемента или иона в растворе пламяфотометрическим методом// Отжиг кюветы | анализ | 6
| Определение содержания элемента или иона в растворе пламяфотометрическим методом// Определение металла в бидистилляте | анализ | 6
| Определение содержания элемента или иона в растворе пламяфотометрическим методом// Определение металла в стандарте | анализ | 6
| Определение содержания элемента или иона в растворе пламяфотометрическим методом// Определение металла в холостой пробе | анализ | 6
| Определение содержания элемента или иона в растворе пламяфотометрическим методом// Определение металла в пробе | анализ | 6
| Определение содержания элемента или иона в растворе пламяфотометрическим методом// Определение металла в пробе со стандартом | анализ | 6
| Составление таблиц и проведение расчетов по ним | 1 форматка А4 | 3
3.3 Фтор
| Подготовка к работе и калибровка лабораторных приборов спектрофотометра по раствору хромата калия | анализ | 1
| Приготовление и установка титра стандартного раствора из фиксанала (стандарт-титра) | анализ | 2
| Приготовление и установка титра стандартного раствора по навеске | операция | 2
| Определение содержания элемента или иона в растворе фотоколориметрическим методом | анализ | 1
3.4 рН
| Подготовка к работе и калибровка лабораторных приборов рН-метра или иономера по стандартным и буферным растворам | анализ | 1
| Определение содержания элемента или иона в растворе потенциометрическим методом | анализ | 1
| Составление таблиц и проведение расчетов по ним | 1 форматка А4 | 1
Раздел 4. Анализ проб почвы в местах хранения отходов - золоотвал - 20 проб ( по ингредиентам - свинец, цинк, медь, никель, марганец, ванадий, молибден, кобальт, хром, фторид-ион, нефтепродукты, рН)
4.1 Нефтепродукты
| Разделение и концентрирование компонентов анализируемого раствора методом экстракции | анализ | 40
| Приготовление и установка титра стандартного раствора из фиксанала (стандарт-титра) | анализ | 20
| Построение калибровочного графика в фотоколориметрии по десяти точкам при трех параллельных определениях и статистический расчет графика | анализ | 20
| Определение содержания элемента или иона в растворе фотоколориметрическим методом | анализ | 20
| Составление таблиц и проведение расчетов по ним | 1 форматка А4 | 20
4.2 Металлы-9
| Разделение и концентрирование компонентов анализируемого раствора методом дистилляции или воронки// Подготовка бидистиллята | анализ | 20
| Разделение и концентрирование компонентов анализируемого раствора методом дистилляции или воронки// Концентрирование компонентов анализируемого раствора | анализ | 180
| Приготовление и установка титра стандартного раствора из фиксанала (стандарт-титра)// Приготовление раствора из ГСО | анализ | 180
| Определение содержания элемента или иона в растворе пламяфотометрическим методом// Отжиг кюветы | анализ | 360
| Определение содержания элемента или иона в растворе пламяфотометрическим методом// Определение металла в бидистилляте | анализ | 360
| Определение содержания элемента или иона в растворе пламяфотометрическим методом// Определение металла в стандарте | анализ | 360
| Определение содержания элемента или иона в растворе пламяфотометрическим методом// Определение металла в холостой пробе | анализ | 360
| Определение содержания элемента или иона в растворе пламяфотометрическим методом// Определение металла в пробе | анализ | 360
| Определение содержания элемента или иона в растворе пламяфотометрическим методом// Определение металла в пробе со стандартом | анализ | 360
| Составление первой редакции текстовой части документа или материала, категория сложности 2 | 0,5 авт.л. | 6
4.3 Фтор
| Подготовка к работе и калибровка лабораторных приборов спектрофотометра по раствору хромата калия | анализ | 20
| Приготовление и установка титра стандартного раствора из фиксанала (стандарт-титра) | анализ | 40
| Приготовление и установка титра стандартного раствора по навеске | анализ | 40
| Определение содержания элемента или иона в растворе фотоколориметрическим методом | анализ | 20
| Составление таблиц и проведение расчетов по ним | 1 форматка А4 | 20
4.4 рН
| Подготовка к работе и калибровка лабораторных приборов рН-метра или иономера по стандартным и буферным растворам | анализ | 20
| Определение содержания элемента или иона в растворе потенциометрическим методом | анализ | 40
| Составление таблиц и проведение расчетов по ним | 1 форматка А4 | 20
Раздел 5. СЗЗ СП "ТЭЦ-4
5.1 Анализ проб атмосферного воздуха по 5 ингредиентам (NO2, SO2, CO, зола углей и аммиак) в 2 точках на границе СЗЗ
| Приготовление и установка титра стандартного раствора по навеске | анализ | 100
| Определение содержания элемента или иона в растворе фотоколориметрическим методом | анализ | 100
| Высушивание пробы до постоянной массы с определением влажности | анализ | 100
| Проверка титра стандартного раствора или калибровочного графика по трем точкам в ходе работы | анализ | 100
| Подготовка и проведение упрощенных кратковременных испытаний или измерений, необходимых при разработке материала или документа. Подготовка и проведение упрощенных испытаний или измерений с определением одного параметра и обработка результ//Анализ проб атмосферного воздуха(NO2, SO2, CO) (При выполнении работы в меньшем объеме ПЗ=0,85) | 1 опыт | 300
| Составление таблиц и проведение расчетов по ним | 1 форматка А4 | 100
5.2 Пыль каменного угля
| Подготовка и проведение упрощенных кратковременных испытаний или измерений, необходимых при разработке материала или документа. Подготовка и проведение упрощенных испытаний или измерений с определением одного параметра и обработка результ// Анализ проб атмосферного воздуха | 1 опыт | 100
| Составление таблиц и проведение расчетов по ним | 1 форматка А4 | 100
Раздел 6. Анализ проб атмосферного воздуха по 5 ингредиентам (NO2, SO2, CO, зола углей и аммиак) в 2 точках на границе СЗЗ в период НМУ
| Приготовление и установка титра стандартного раствора по навеске | анализ | 100
| Определение содержания элемента или иона в растворе фотоколориметрическим методом | анализ | 100
| Высушивание пробы до постоянной массы с определением влажности | анализ | 100
| Проверка титра стандартного раствора или калибровочного графика по трем точкам в ходе работы | анализ | 100
| Подготовка и проведение упрощенных кратковременных испытаний или измерений, необходимых при разработке материала или документа. Подготовка и проведение упрощенных испытаний или измерений с определением одного параметра и обработка результ//Анализ проб атмосферного воздуха(NO2, SO2, CO) (При выполнении работы в меньшем объеме ПЗ=0,85) | 1 опыт | 300
| Составление таблиц и проведение расчетов по ним | 1 форматка А4 | 100
Пыль каменного угля
| Подготовка и проведение упрощенных кратковременных испытаний или измерений, необходимых при разработке материала или документа. Подготовка и проведение упрощенных испытаний или измерений с определением одного параметра и обработка результ// Анализ проб атмосферного воздуха | 1 опыт | 100
| Составление таблиц и проведение расчетов по ним | 1 форматка А4 | 100
Раздел 7. Определение максимального и эквивалентного уровня звукового давления (в том числе при сбросе пара) в 2 точках в летний и зимний период в дневное и ночное время суток
| Подготовка и проведение упрощенных кратковременных испытаний или измерений, необходимых при разработке материала или документа. Подготовка и проведение упрощенных испытаний или измерений с определением одного параметра и обработка результ. (При выполнении работы в меньшем объеме ПЗ=0,5) | 1 опыт | 8
Раздел 8. СЗЗ золоотвал. Анализ проб атмосферного воздуха по 1 ингредиенту (пыль неорганическая с содержанием SiO2 20-70%) в 2 точках со стороны д. Александровка на границе СЗЗ золоотвала с апреля по октябрь с периодичность 2 раза в месяц
| Приготовление и установка титра стандартного раствора по навеске | анализ | 28
| Определение содержания элемента или иона в растворе фотоколориметрическим методом | анализ | 28
| Растворение пробы в воде | анализ | 28
| Высушивание пробы до постоянной массы с определением влажности | анализ | 28
| Проверка титра стандартного раствора или калибровочного графика по трем точкам в ходе работы | анализ | 28
| Высушивание пробы до постоянной массы с определением влажности// Взвешевание отобранного фильтра | анализ | 28
| Расчет результатов анализа | анализ | 28
| Методическое руководство при выполнении анализа в лаборатории | анализ | 28
| Составление таблиц и проведение расчетов по ним | 1 форматка А4 | 28
Раздел 9. СЗЗ золоотвала. Совместные отборы проб с инспектирующими органами
9.1 Анализ проб атмосферного воздуха по 5 ингредиентам (NO2, SO2, CO, зола углей и аммиак) в 2 точках на границе СЗЗ при параллельных отборах с инспектирующими органами
| Приготовление и установка титра стандартного раствора по навеске | анализ | 6
| Определение содержания элемента или иона в растворе фотоколориметрическим методом | анализ | 2
| Высушивание пробы до постоянной массы с определением влажности | анализ | 2
| Проверка титра стандартного раствора или калибровочного графика по трем точкам в ходе работы | анализ | 2
| Подготовка и проведение упрощенных кратковременных испытаний или измерений, необходимых при разработке материала или документа. Подготовка и проведение упрощенных испытаний или измерений с определением одного параметра и обработка результ//Анализ проб атмосферного воздуха(NO2, SO2, CO) (При выполнении работы в меньшем объеме ПЗ=0,8) | 1 опыт | 6
| Составление таблиц и проведение расчетов по ним | 1 форматка А4 | 2
Пыль каменного угля
| Подготовка и проведение упрощенных кратковременных испытаний или измерений, необходимых при разработке материала или документа. Подготовка и проведение упрощенных испытаний или измерений с определением одного параметра и обработка результ// Анализ проб атмосферного воздуха (При выполнении работы в меньшем объеме ПЗ=0,8) | 1 опыт | 2
| Составление таблиц и проведение расчетов по ним | 1 форматка А4 | 2
9.2 Определение максимального и эквивалентного уровня звукового давления в 1 точке со стороны жилого дома на границе СЗЗ при параллельных отборах с инспектирующими органами
| Подготовка и проведение упрощенных кратковременных испытаний или измерений, необходимых при разработке материала или документа. Подготовка и проведение упрощенных испытаний или измерений с определением одного параметра и обработка результ. (При выполнении работы в меньшем объеме ПЗ=0,5) | 1 опыт | 2
9.3 Анализ проб атмосферного воздуха по 1 ингредиенту (пыль неорганическая с содержанием SiО2 20-70%) на границе СЗЗ золоотвала при параллельных отборах с инспектирующими органами
| Подготовка и проведение упрощенных кратковременных испытаний или измерений, необходимых при разработке материала или документа. Подготовка и проведение упрощенных испытаний или измерений с определением одного параметра и обработка результ. Анализ проб атмосферного воздуха (пыль неорганическая с содержанием SiO2 20-70 %) (При выполнении работы в меньшем объеме ПЗ=0,5) | 1 опыт | 2
9.4 Определение максимального и эквивалентного уровня звукового давления в 2-х точках при параллельных отборах с инспектирующими органами
| Подготовка и проведение упрощенных кратковременных испытаний или измерений, необходимых при разработке материала или документа. Подготовка и проведение упрощенных испытаний или измерений с определением одного параметра и обработка результ. (При выполнении работы в меньшем объеме ПЗ=0,5) | 1 опыт | 2
Раздел 10. СНАТИ
10.1 Определение КПД золоуловителей на 1 режиме с одним измерением выхода золы 1 раз в год с выдачей технического отчета (после э/ф)
| Ознакомление с запросом заказчика, составление сметно-договорной документации 4 группа оборудования (0.6 На каждый технологический режим (более или менее трех) при необходимости увеличения или уменьшения количества технологических режимов ПЗ=0,8; 0.7 На каждое дополнительное (более трех) измерение выхода золы из аппарата в одном технологическом режиме ПЗ=0,03) | 1 аппарат | 6
| Проведение испытаний, включающих определение степени очистки, аэродинамического сопротивления и др. Предварительная обработка материалов. Оформление акта испытаний 4 группа оборудования (0.6 На каждый технологический режим (более или менее трех) при необходимости увеличения или уменьшения количества технологических режимов ПЗ=0,8; 0.7 На каждое дополнительное (более трех) измерение выхода золы из аппарата в одном технологическом режиме ПЗ=0,03) | 1 аппарат | 6
| Обработка материалов, проведение расчетов и анализ полученных результатов испытаний. Составление технического отчета 4 группа оборудования (0.6 На каждый технологический режим (более или менее трех) при необходимости увеличения или уменьшения количества технологических режимов ПЗ=0,8; 0.7 На каждое дополнительное (более трех) измерение выхода золы из аппарата в одном технологическом режиме ПЗ=0,03) | 1 аппарат | 6
10.1.1 Определение качественного состава угля
Определение общей влаги
| Высушивание пробы до постоянной массы с определением влажности | анализ | 12
| Измельчение пробы механически | анализ | 12
| Отбор фракции по размеру частиц с помощью аналитических сит | анализ | 12
| Отбор аналитической пробы методом квартования | анализ | 12
| Высушивание пробы до постоянной массы с определением влажности | анализ | 12
| Расчет результатов анализа | анализ | 6
| Методическое руководство при выполнении анализа в лаборатории | анализ | 6
Определение зольности
| Озоление органического материала (на каждые 100 г вещества) или фильтра с осадком | анализ | 12
| Измельчение пробы механически | анализ | 12
| Отбор фракции по размеру частиц с помощью аналитических сит | анализ | 12
| Отбор аналитической пробы методом квартования | анализ | 12
| Расчет результатов анализа | анализ | 6
| Методическое руководство при выполнении анализа в лаборатории | анализ | 6
Определение выходы летучих веществ
| Озоление органического материала (на каждые 100 г вещества) или фильтра с осадком | анализ | 12
| Измельчение пробы механически | анализ | 12
| Отбор фракции по размеру частиц с помощью аналитических сит | анализ | 12
| Отбор аналитической пробы методом квартования | анализ | 12
| Расчет результатов анализа | анализ | 6
| Методическое руководство при выполнении анализа в лаборатории | анализ | 6
Определение элементного состава угля
| Измельчение пробы механически | анализ | 12
| Отбор фракции по размеру частиц с помощью аналитических сит | анализ | 12
| Отбор аналитической пробы методом квартования | анализ | 12
| Подготовка к работе и калибровка лабораторных приборов установки для анализа элементарного состава топлива | анализ | 12
| Проведение основного элементарного анализа топлива на установке для анализа элементарного состава топлива | анализ | 12
| Расчет результатов анализа | анализ | 6
| Методическое руководство при выполнении анализа в лаборатории | анализ | 6
Определение низшей теплоты сгорания
| Измельчение пробы механически | анализ | 12
| Отбор фракции по размеру частиц с помощью аналитических сит | анализ | 12
| Отбор аналитической пробы методом квартования | анализ | 12
| Высушивание пробы до постоянной массы с определением влажности | анализ | 12
| Подготовка к работе и калибровка лабораторных приборов колориметрической установки по бензойной кислоте | анализ | 6
| Определение теплоты сгорания твердого топлива | анализ | 6
| Подготовка к работе и калибровка лабораторных приборов установки для анализа элементарного состава топлива | анализ | 6
| Проведение основного элементарного анализа топлива на установке для анализа элементарного состава топлива | анализ | 6
| Расчет результатов анализа | анализ | 6
| Методическое руководство при выполнении анализа в лаборатории | анализ | 6
Определение азота в смывах
| Измельчение пробы механически | анализ | 12
| Отбор фракции по размеру частиц с помощью аналитических сит | анализ | 12
| Отбор аналитической пробы методом квартования | анализ | 12
| Высушивание пробы до постоянной массы с определением влажности | анализ | 6
| Подготовка к работе и калибровка лабораторных приборов колориметрической установки по бензойной кислоте | анализ | 6
| Определение теплоты сгорания твердого топлива | анализ | 6
| Приготовление и установка титра стандартного раствора по навеске | анализ | 6
| Приготовление и установка титра стандартного раствора из фиксанала (стандарт-титра) | анализ | 6
| Определение содержания элемента или иона в растворе объемным методом | анализ | 6
| Расчет результатов анализа | анализ | 6
| Методическое руководство при выполнении анализа в лаборатории | анализ | 6
10.2 Определение КПД золоуловителей на 1 режиме с одним измерением выхода золы 1 раз в год с выдачей технического отчета (до э/ф)
| Ознакомление с запросом заказчика, составление сметно-договорной документации 4 группа оборудования (0.6 На каждый технологический режим (более или менее трех) при необходимости увеличения или уменьшения количества технологических режимов ПЗ=0,8; 0.7 На каждое дополнительное (более трех) измерение выхода золы из аппарата в одном технологическом режиме ПЗ=0,03) | 1 аппарат | 6
| Проведение испытаний, включающих определение степени очистки, аэродинамического сопротивления и др. Предварительная обработка материалов. Оформление акта испытаний 4 группа оборудования (0.6 На каждый технологический режим (более или менее трех) при необходимости увеличения или уменьшения количества технологических режимов ПЗ=0,8; 0.7 На каждое дополнительное (более трех) измерение выхода золы из аппарата в одном технологическом режиме ПЗ=0,03) | 1 аппарат | 6
| Обработка материалов, проведение расчетов и анализ полученных результатов испытаний. Составление технического отчета 4 группа оборудования (0.6 На каждый технологический режим (более или менее трех) при необходимости увеличения или уменьшения количества технологических режимов ПЗ=0,8; 0.7 На каждое дополнительное (более трех) измерение выхода золы из аппарата в одном технологическом режиме ПЗ=0,03) | 1 аппарат | 6
10.2.1 Определение качественного состава угля
Определение общей влаги
| Высушивание пробы до постоянной массы с определением влажности | анализ | 12
| Измельчение пробы механически | анализ | 6
| Отбор фракции по размеру частиц с помощью аналитических сит | анализ | 12
| Отбор аналитической пробы методом квартования | анализ | 6
| Высушивание пробы до постоянной массы с определением влажности | анализ | 6
| Расчет результатов анализа | анализ | 6
| Методическое руководство при выполнении анализа в лаборатории | анализ | 6
Определение зольности
| Озоление органического материала (на каждые 100 г вещества) или фильтра с осадком | анализ | 12
| Измельчение пробы механически | анализ | 6
| Отбор фракции по размеру частиц с помощью аналитических сит | анализ | 12
| Отбор аналитической пробы методом квартования | анализ | 6
| Расчет результатов анализа | анализ | 6
| Методическое руководство при выполнении анализа в лаборатории | анализ | 6
Определение выходы летучих веществ
| Озоление органического материала (на каждые 100 г вещества) или фильтра с осадком | анализ | 12
| Измельчение пробы механически | анализ | 6
| Отбор фракции по размеру частиц с помощью аналитических сит | анализ | 12
| Отбор аналитической пробы методом квартования | анализ | 6
| Расчет результатов анализа | анализ | 6
| Методическое руководство при выполнении анализа в лаборатории | анализ | 6
Определение элементного состава угля
| Измельчение пробы механически | анализ | 12
| Отбор фракции по размеру частиц с помощью аналитических сит | анализ | 12
| Отбор аналитической пробы методом квартования | анализ | 6
| Подготовка к работе и калибровка лабораторных приборов установки для анализа элементарного состава топлива | анализ | 6
| Проведение основного элементарного анализа топлива на установке для анализа элементарного состава топлива | анализ | 6
| Расчет результатов анализа | анализ | 6
| Методическое руководство при выполнении анализа в лаборатории | анализ | 6
Определение низшей теплоты сгорания
| Измельчение пробы механически | анализ | 12
| Отбор фракции по размеру частиц с помощью аналитических сит | анализ | 12
| Отбор аналитической пробы методом квартования | анализ | 6
| Высушивание пробы до постоянной массы с определением влажности | анализ | 6
| Подготовка к работе и калибровка лабораторных приборов колориметрической установки по бензойной кислоте | анализ | 6
| Определение теплоты сгорания твердого топлива | анализ | 6
| Подготовка к работе и калибровка лабораторных приборов установки для анализа элементарного состава топлива | анализ | 6
| Проведение основного элементарного анализа топлива на установке для анализа элементарного состава топлива | анализ | 6
| Расчет результатов анализа | анализ | 6
| Методическое руководство при выполнении анализа в лаборатории | анализ | 6
Определение азота в смывах
| Измельчение пробы механически | анализ | 12
| Отбор фракции по размеру частиц с помощью аналитических сит | анализ | 12
| Отбор аналитической пробы методом квартования | анализ | 12
| Высушивание пробы до постоянной массы с определением влажности | анализ | 6
| Подготовка к работе и калибровка лабораторных приборов колориметрической установки по бензойной кислоте | анализ | 6
| Определение теплоты сгорания твердого топлива | анализ | 6
| Приготовление и установка титра стандартного раствора по навеске | анализ | 12
| Приготовление и установка титра стандартного раствора из фиксанала (стандарт-титра) | анализ | 12
| Определение содержания элемента или иона в растворе объемным методом | анализ | 6
| Расчет результатов анализа | анализ | 6
| Методическое руководство при выполнении анализа в лаборатории | анализ | 6
10.3 Инструментальные замеры выбросов NOx, CO, SO2 на 6 к/а на 1 режимах 1 раз в год для построения номограмм с выдачей технического отчета
| Ознакомление с запросом заказчика, составление сметно-договорной документации 2 категория сложности (при измерении концентрации с применением приборов; концентрации окиси углерода; концентрации окиси серы ПЗ=1,2) | 1 котел | 6
| Подбор и подготовка хим.посуды, реактивов. Подготовка к отправке на объект приборов. Подготовка рабочих мест на оборудовании. Изготовление и проверка необходимых приспособлений на оборудовании. Подготовка приборов 2 категория сложности (при измерении концентрации с применением приборов; концентрации окиси углерода; концентрации окиси серы ПЗ=1,2) | 1 котел | 6
| Проведение отборов проб, газового анализа и измерений температур и расходов 2 категория сложности (при измерении концентрации с применением приборов; концентрации окиси углерода; концентрации окиси серы ПЗ=1,2) | 1 котел | 6
| Обработка проб в химлаборатории. Предварительная обработка опытных данных 2 категория сложности (при измерении концентрации с применением приборов; концентрации окиси углерода; концентрации окиси серы ПЗ=1,2) | 1 котел | 6
10.4 Инструментальные замеры выбросов NOx, CO, SO2 на 6 к/а на 2,3 режимах 1 раз в год для построения номограмм с выдачей технического отчета
| Подбор и подготовка хим.посуды, реактивов. Подготовка к отправке на объект приборов. Подготовка рабочих мест на оборудовании. Изготовление и проверка необходимых приспособлений на оборудовании. Подготовка приборов 2 категория сложности (при измерении концентрации с применением приборов; концентрации окиси углерода; концентрации окиси серы ПЗ=1,2) | 1 котел | 6
| Проведение отборов проб, газового анализа и измерений температур и расходов 2 категория сложности (при измерении концентрации с применением приборов; концентрации окиси углерода; концентрации окиси серы ПЗ=1,2) | 1 котел | 6
| Обработка проб в химлаборатории. Предварительная обработка опытных данных 2 категория сложности (при измерении концентрации с применением приборов; концентрации окиси углерода; концентрации окиси серы ПЗ=1,2) | 1 котел | 6
| Составление первой редакции текстовой части документа или материала, категория сложности 2 | 0,5 авт.л. | 1.02
10.5 Инструментальные замеры выбросов NOx, CO, SO2 на 1 к/а на 1 режиме 1 раз в год для построения номограмм с выдачей технического отчета (к/а №7 на природном газе)
| Ознакомление с запросом заказчика, составление сметно-договорной документации 2 категория сложности (при измерении концентрации с применением приборов; концентрации окиси углерода; концентрации окиси серы ПЗ=1,2) | 1 котел | 1
| Подбор и подготовка хим.посуды, реактивов. Подготовка к отправке на объект приборов. Подготовка рабочих мест на оборудовании. Изготовление и проверка необходимых приспособлений на оборудовании. Подготовка приборов 2 категория сложности (при измерении концентрации с применением приборов; концентрации окиси углерода; концентрации окиси серы ПЗ=1,2) | 1 котел | 1
| Проведение отборов проб, газового анализа и измерений температур и расходов 2 категория сложности (при измерении концентрации с применением приборов; концентрации окиси углерода; концентрации окиси серы ПЗ=1,2) | 1 котел | 1
| Обработка проб в химлаборатории. Предварительная обработка опытных данных 2 категория сложности (при измерении концентрации с применением приборов; концентрации окиси углерода; концентрации окиси серы ПЗ=1,2) | 1 котел | 1
10.6 Инструментальные замеры выбросов NOx, CO, SO2 на 1 к/а на 2,3 режимах 1 раз в год для построения номограмм с выдачей технического отчета (к/а №7 на природном газе)
| Подбор и подготовка хим.посуды, реактивов. Подготовка к отправке на объект приборов. Подготовка рабочих мест на оборудовании. Изготовление и проверка необходимых приспособлений на оборудовании. Подготовка приборов 2 категория сложности (при измерении концентрации с применением приборов; концентрации окиси углерода; концентрации окиси серы ПЗ=1,2) | 1 котел | 1
| Проведение отборов проб, газового анализа и измерений температур и расходов 2 категория сложности (при измерении концентрации с применением приборов; концентрации окиси углерода; концентрации окиси серы ПЗ=1,2) | 1 котел | 1
| Обработка проб в химлаборатории. Предварительная обработка опытных данных 2 категория сложности (при измерении концентрации с применением приборов; концентрации окиси углерода; концентрации окиси серы ПЗ=1,2) | 1 котел | 1
| Составление первой редакции текстовой части документа или материала, категория сложности 2 | 0,5 авт.л. | 0.17
10.7 Контрольные замеры выбросов взвешенных частиц на 1 режиме с 1 измерением выхода взвешенных частиц одновременно на 1 работающем котле 1 раз в квартал с выдачей заключения по результатам измерений.
| Проведение испытаний, включающих определение степени очистки, аэродинамического сопротивления и др. Предварительная обработка материалов. Оформление акта испытаний 7 группа оборудования (0.3 При составлении заключения по результатам испытаний вместо технического отчета ПЗ=0,85; 0.6 На каждый технологический режим (более или менее трех) при необходимости увеличения или уменьшения количества технологических режимов ПЗ=0,8; 0.2 Для второго и каждого последующего аппарата при одновременном проведении работ на нескольких однотипных аппаратах золоулавливающей установки ПЗ=0,85) | 1 аппарат | 4
10.8 Контрольные замеры выбросов взвешенных частиц на 1 режиме с 1 измерением выхода взвешенных частиц одновременно на 5 работающих котлах 1 раз в квартал с выдачей заключения по результатам измерений
| Ознакомление с запросом заказчика, составление сметно-договорной документации 1 группа оборудования (0.3 При составлении заключения по результатам испытаний вместо технического отчета ПЗ=0,85; 0.6 На каждый технологический режим (более или менее трех) при необходимости увеличения или уменьшения количества технологических режимов ПЗ=0,8; 0.2 Для второго и каждого последующего аппарата при одновременном проведении работ на нескольких однотипных аппаратах золоулавливающей установки ПЗ=0,85) | 1 аппарат | 20
| Проведение испытаний, включающих определение степени очистки, аэродинамического сопротивления и др. Предварительная обработка материалов. Оформление акта испытаний 7 группа оборудования (0.3 При составлении заключения по результатам испытаний вместо технического отчета ПЗ=0,85; 0.6 На каждый технологический режим (более или менее трех) при необходимости увеличения или уменьшения количества технологических режимов ПЗ=0,8; 0.2 Для второго и каждого последующего аппарата при одновременном проведении работ на нескольких однотипных аппаратах золоулавливающей установки ПЗ=0,85) | 1 аппарат | 20
| Составление первой редакции текстовой части документа или материала, категория сложности 2 | 0,5 авт.л. | 4
10.9 Контрольные замеры выбросов NOx, CO, SO2 на 1 работающем к/а в период зимнего максимума на 1 режиме 1 раз в год с выдачей технического отчета
| Ознакомление с запросом заказчика, составление сметно-договорной документации 2 категория сложности | 1 котел | 1
| Подбор и подготовка хим.посуды, реактивов. Подготовка к отправке на объект приборов. Подготовка рабочих мест на оборудовании. Изготовление и проверка необходимых приспособлений на оборудовании. Подготовка приборов 2 категория сложности | 1 котел | 1
| Проведение отборов проб, газового анализа и измерений температур и расходов 2 категория сложности | 1 котел | 1
10.10 Контрольные замеры выбросов NOx, CO, SO2 на 5 работающих к/а в период зимнего максимума на 1 режиме 1 раз в год для построения номограмм с выдачей технического отчета
| Ознакомление с запросом заказчика, составление сметно-договорной документации 2 категория сложности (при измерении концентрации с применением приборов; концентрации окиси углерода; концентрации окиси серы ПЗ=1,2) | 1 котел | 5
| Подбор и подготовка хим.посуды, реактивов. Подготовка к отправке на объект приборов. Подготовка рабочих мест на оборудовании. Изготовление и проверка необходимых приспособлений на оборудовании. Подготовка приборов 2 категория сложности (при измерении концентрации с применением приборов; концентрации окиси углерода; концентрации окиси серы ПЗ=1,2) | 1 котел | 5
| Проведение отборов проб, газового анализа и измерений температур и расходов 2 категория сложности (при измерении концентрации с применением приборов; концентрации окиси углерода; концентрации окиси серы ПЗ=1,2) | 1 котел | 5
| Обработка проб в химлаборатории. Предварительная обработка опытных данных 2 категория сложности (при измерении концентрации с применением приборов; концентрации окиси углерода; концентрации окиси серы ПЗ=1,2) | 1 котел | 5
| Составление первой редакции текстовой части документа или материала, категория сложности 2 | 0,5 авт.л. | 2.1
Раздел 11. Параллельные замеры
11.1 Контрольные замеры выбросов взвешенных частиц на 1 работающем котле при параллельных отборах с инспектирующими органами
| Проведение испытаний, включающих определение степени очистки, аэродинамического сопротивления и др. Предварительная обработка материалов. Оформление акта испытаний 7 группа оборудования (0.3 При составлении заключения по результатам испытаний вместо технического отчета ПЗ=0,85; 0.6 На каждый технологический режим (более или менее трех) при необходимости увеличения или уменьшения количества технологических режимов ПЗ=0,8; 0.2 Для второго и каждого последующего аппарата при одновременном проведении работ на нескольких однотипных аппаратах золоулавливающей установки ПЗ=0,85) | 1 аппарат | 1
11.2 Контрольные замеры выбросов взвешенных частиц на 1 режиме с 1 измерением выхода взвешенных частиц одновременно на 5 работающих котлах при параллельных отборах с инспектирующими органами
| Ознакомление с запросом заказчика, составление сметно-договорной документации 1 группа оборудования (0.3 При составлении заключения по результатам испытаний вместо технического отчета ПЗ=0,85; 0.6 На каждый технологический режим (более или менее трех) при необходимости увеличения или уменьшения количества технологических режимов ПЗ=0,8; 0.2 Для второго и каждого последующего аппарата при одновременном проведении работ на нескольких однотипных аппаратах золоулавливающей установки ПЗ=0,85) | 1 аппарат | 5
| Проведение испытаний, включающих определение степени очистки, аэродинамического сопротивления и др. Предварительная обработка материалов. Оформление акта испытаний 7 группа оборудования (0.3 При составлении заключения по результатам испытаний вместо технического отчета ПЗ=0,85; 0.6 На каждый технологический режим (более или менее трех) при необходимости увеличения или уменьшения количества технологических режимов ПЗ=0,8; 0.2 Для второго и каждого последующего аппарата при одновременном проведении работ на нескольких однотипных аппаратах золоулавливающей установки ПЗ=0,85) | 1 аппарат | 5
| Составление первой редакции текстовой части документа или материала, категория сложности 2 | 0,5 авт.л. | 1
11.3 Контрольные замеры выбросов NOx, CO, SO2 на 1 работающем к/а при параллельных отборах с инспектирующими органами
| Ознакомление с запросом заказчика, составление сметно-договорной документации 2 категория сложности | 1 котел | 1
| Подбор и подготовка хим.посуды, реактивов. Подготовка к отправке на объект приборов. Подготовка рабочих мест на оборудовании. Изготовление и проверка необходимых приспособлений на оборудовании. Подготовка приборов 2 категория сложности | 1 котел | 1
| Проведение отборов проб, газового анализа и измерений температур и расходов 2 категория сложности | 1 котел | 1
11.4 Контрольные замеры выбросов NOx, CO, SO2 на 5 работающих к/а при параллельных отборах с инспектирующими органами
| Ознакомление с запросом заказчика, составление сметно-договорной документации 2 категория сложности (при измерении концентрации с применением приборов; концентрации окиси углерода; концентрации окиси серы ПЗ=1,2) | 1 котел | 5
| Подбор и подготовка хим.посуды, реактивов. Подготовка к отправке на объект приборов. Подготовка рабочих мест на оборудовании. Изготовление и проверка необходимых приспособлений на оборудовании. Подготовка приборов 2 категория сложности (при измерении концентрации с применением приборов; концентрации окиси углерода; концентрации окиси серы ПЗ=1,2) | 1 котел | 5
| Проведение отборов проб, газового анализа и измерений температур и расходов 2 категория сложности (при измерении концентрации с применением приборов; концентрации окиси углерода; концентрации окиси серы ПЗ=1,2) | 1 котел | 5
| Обработка проб в химлаборатории. Предварительная обработка опытных данных 2 категория сложности (при измерении концентрации с применением приборов; концентрации окиси углерода; концентрации окиси серы ПЗ=1,2) | 1 котел | 5
| Составление первой редакции текстовой части документа или материала, категория сложности 2 | 0,5 авт.л. | 2.1
| Технический директор СП "ТЭЦ-4" АО "ТГК-11" |  | В.В. Понкрашин
| Специалист по экологической безопасности 1 кат. АО "ТГК-11 |  | М.В. Дегтярева
| Начальник отдела экологической безопасности АО "ТГК-11" |  | Ю.М. Саликова

## ТЭЦ-4 2026
Ведомость
на проведение измерений и химических анализов связанных с воздействием на окружающую среду
при эксплуатации оборудования СП ТЭЦ-4 в 2026 году
№ пп | Наименование | Ед. изм. | Кол.
1 | 3 | 4 | 5
Раздел 1. Анализ воды из 17 пьезоскважин по 20 ингр-там (pH, Нефтепродукты, фенол,БПК, сухой остаток, марганец, железо, медь, фтор, сульфаты, хлориды, кальций, нитраты, нитриты, аммоний солевой, окисляемость перм., хром,ванадий, мышьяк, селен) 2 раза в год
1.1 Металлы-8
| Разделение и концентрирование компонентов анализируемого раствора методом дистилляции или воронки// Подготовка бидистиллята | анализ | 34
| Разделение и концентрирование компонентов анализируемого раствора методом дистилляции или воронки// Концентрирование компонентов анализируемого раствора | анализ | 34
| Приготовление и установка титра стандартного раствора из фиксанала (стандарт-титра)// Приготовление раствора из ГСО | анализ | 272
| Определение содержания элемента или иона в растворе пламяфотометрическим методом// Отжиг кюветы | анализ | 544
| Определение содержания элемента или иона в растворе пламяфотометрическим методом// Определение металла в бидистилляте | анализ | 544
| Определение содержания элемента или иона в растворе пламяфотометрическим методом// Определение металла в стандарте | анализ | 544
| Определение содержания элемента или иона в растворе пламяфотометрическим методом// Определение металла в холостой пробе | анализ | 544
| Определение содержания элемента или иона в растворе пламяфотометрическим методом// Определение металла в пробе | анализ | 544
| Определение содержания элемента или иона в растворе пламяфотометрическим методом// Определение металла в пробе со стандартом | анализ | 544
1.2 Нефтепродукты
| Построение калибровочного графика в фотоколориметрии по десяти точкам при трех параллельных определениях и статистический расчет графика | анализ | 34
| Замер фотоколориметрическим методом | анализ | 34
1.3 рН
| Подготовка к работе и калибровка лабораторных приборов рН-метра или иономера по стандартным и буферным растворам | анализ | 34
| Определение содержания элемента или иона в растворе потенциометрическим методом | анализ | 34
| Определение содержания элемента или иона в растворе фотоколориметрическим методом | анализ | 34
1.4 Фенол
| Приготовление и установка титра стандартного раствора по навеске | анализ | 68
| Разделение и концентрирование компонентов анализируемого раствора методом экстракции | анализ | 34
| Разделение и концентрирование компонентов анализируемого раствора методом дистилляции или воронки | анализ | 34
| Определение содержания элемента или иона в растворе фотоколориметрическим методом | анализ | 34
1.5 БПК
| Приготовление и установка титра стандартного раствора по навеске | анализ | 34
| Приготовление и установка титра стандартного раствора из фиксанала (стандарт-титра) | анализ | 34
| Проверка титра стандартного раствора или калибровочного графика по трем точкам в ходе работы | анализ | 34
| Определение содержания элемента или иона в растворе объемным методом | анализ | 34
1.6 Сухой остаток
| Фильтрование пробы на бумажном фильтре (на каждые 250 мл раствора) | анализ | 34
| Определение сухого остатка в анализе воды | анализ | 34
1.7 Сульфаты
| Приготовление и установка титра стандартного раствора по навеске | анализ | 68
| Определение содержания элемента или иона в растворе объемным методом | анализ | 34
1.8 Хлориды
| Приготовление и установка титра стандартного раствора из фиксанала (стандарт-титра) | анализ | 34
| Приготовление и установка титра стандартного раствора по навеске | анализ | 34
| Проверка титра стандартного раствора или калибровочного графика по трем точкам в ходе работы | анализ | 34
| Определение содержания элемента или иона в растворе объемным методом | анализ | 34
1.9 Фтор
| Подготовка к работе и калибровка лабораторных приборов спектрофотометра по раствору хромата калия | анализ | 34
| Приготовление и установка титра стандартного раствора из фиксанала (стандарт-титра) | анализ | 68
| Приготовление и установка титра стандартного раствора по навеске | анализ | 68
| Определение содержания элемента или иона в растворе фотоколориметрическим методом | анализ | 34
1.10 Нитраты
| Приготовление и установка титра стандартного раствора по навеске | анализ | 34
| Приготовление и установка титра стандартного раствора из фиксанала (стандарт-титра) | анализ | 34
| Разделение и концентрирование компонентов анализируемого раствора методом дистилляции или воронки | анализ | 34
| Определение содержания элемента или иона в растворе фотоколориметрическим методом | анализ | 34
1.11 Аммоний солевой
| Приготовление и установка титра стандартного раствора по навеске | анализ | 68
| Приготовление и установка титра стандартного раствора из фиксанала (стандарт-титра) | анализ | 34
| Разделение и концентрирование компонентов анализируемого раствора методом дистилляции или воронки | анализ | 34
| Определение содержания элемента или иона в растворе фотоколориметрическим методом | анализ | 34
1.12 Окисляемость перм.
| Приготовление и установка титра стандартного раствора из фиксанала (стандарт-титра) | анализ | 68
| Проверка титра стандартного раствора или калибровочного графика по трем точкам в ходе работы | анализ | 34
| Определение содержания элемента или иона в растворе объемным методом | анализ | 34
1.13 Нитриты
| Приготовление и установка титра стандартного раствора по навеске | анализ | 34
| Приготовление и установка титра стандартного раствора из фиксанала (стандарт-титра) | анализ | 34
| Определение содержания элемента или иона в растворе фотоколориметрическим методом | анализ | 34
| Составление таблиц и проведение расчетов по ним | 1 форматка А4 | 34
Раздел 2. Анализ осветленной воды ГЗУ и багерной( по 4 ингр-там - сульфиды, мышьяк, селен, ванадий) 2 пробы 1 раз в квартал
2.1 Металлы-3
| Разделение и концентрирование компонентов анализируемого раствора методом дистилляции или воронки// Подготовка бидистиллята | анализ | 8
| Разделение и концентрирование компонентов анализируемого раствора методом дистилляции или воронки// Концентрирование компонентов анализируемого раствора | анализ | 8
| Приготовление и установка титра стандартного раствора из фиксанала (стандарт-титра)// Приготовление раствора из ГСО | анализ | 24
| Определение содержания элемента или иона в растворе пламяфотометрическим методом// Отжиг кюветы | анализ | 48
| Определение содержания элемента или иона в растворе пламяфотометрическим методом// Определение металла в бидистилляте | анализ | 48
| Определение содержания элемента или иона в растворе пламяфотометрическим методом// Определение металла в стандарте | анализ | 48
| Определение содержания элемента или иона в растворе пламяфотометрическим методом// Определение металла в холостой пробе | анализ | 48
| Определение содержания элемента или иона в растворе пламяфотометрическим методом// Определение металла в пробе | анализ | 48
| Определение содержания элемента или иона в растворе пламяфотометрическим методом// Определение металла в пробе со стандартом | анализ | 48
2.2 Сульфиды
| Приготовление и установка титра стандартного раствора по навеске | анализ | 8
| Приготовление и установка титра стандартного раствора из фиксанала (стандарт-титра) | анализ | 8
| Растворение пробы в кислоте | анализ | 8
| Разделение и концентрирование компонентов анализируемого раствора методом экстракции | анализ | 8
| Определение содержания элемента или иона в растворе фотоколориметрическим методом | анализ | 8
| Составление таблиц и проведение расчетов по ним | 1 форматка А4 | 16
Раздел 3. Анализ пробы почвы в местах хранения отходов - золоотвал - 1 проба ( по ингредиентам - молибден, хром, кобальт, нефтепродукты, водородный показатель (рН))
3.1 Нефтепродукты
| Разделение и концентрирование компонентов анализируемого раствора методом экстракции | анализ | 2
| Приготовление и установка титра стандартного раствора из фиксанала (стандарт-титра) | анализ | 1
| Построение калибровочного графика в фотоколориметрии по десяти точкам при трех параллельных определениях и статистический расчет графика | анализ | 1
| Определение содержания элемента или иона в растворе фотоколориметрическим методом | анализ | 1
3.2 Металлы-3
| Разделение и концентрирование компонентов анализируемого раствора методом дистилляции или воронки// Подготовка бидистиллята | анализ | 3
| Разделение и концентрирование компонентов анализируемого раствора методом дистилляции или воронки// Концентрирование компонентов анализируемого раствора | анализ | 3
| Приготовление и установка титра стандартного раствора из фиксанала (стандарт-титра)// Приготовление раствора из ГСО | анализ | 3
| Определение содержания элемента или иона в растворе пламяфотометрическим методом// Отжиг кюветы | анализ | 6
| Определение содержания элемента или иона в растворе пламяфотометрическим методом// Определение металла в бидистилляте | анализ | 6
| Определение содержания элемента или иона в растворе пламяфотометрическим методом// Определение металла в стандарте | анализ | 6
| Определение содержания элемента или иона в растворе пламяфотометрическим методом// Определение металла в холостой пробе | анализ | 6
| Определение содержания элемента или иона в растворе пламяфотометрическим методом// Определение металла в пробе | анализ | 6
| Определение содержания элемента или иона в растворе пламяфотометрическим методом// Определение металла в пробе со стандартом | анализ | 6
| Составление таблиц и проведение расчетов по ним | 1 форматка А4 | 3
3.3 Фтор
| Подготовка к работе и калибровка лабораторных приборов спектрофотометра по раствору хромата калия | анализ | 1
| Приготовление и установка титра стандартного раствора из фиксанала (стандарт-титра) | анализ | 2
| Приготовление и установка титра стандартного раствора по навеске | операция | 2
| Определение содержания элемента или иона в растворе фотоколориметрическим методом | анализ | 1
3.4 рН
| Подготовка к работе и калибровка лабораторных приборов рН-метра или иономера по стандартным и буферным растворам | анализ | 1
| Определение содержания элемента или иона в растворе потенциометрическим методом | анализ | 1
| Составление таблиц и проведение расчетов по ним | 1 форматка А4 | 1
Раздел 4. Анализ проб почвы в местах хранения отходов - золоотвал - 20 проб ( по ингредиентам - свинец, цинк, медь, никель, марганец, ванадий, молибден, кобальт, хром, фторид-ион, нефтепродукты, рН)
4.1 Нефтепродукты
| Разделение и концентрирование компонентов анализируемого раствора методом экстракции | анализ | 40
| Приготовление и установка титра стандартного раствора из фиксанала (стандарт-титра) | анализ | 20
| Построение калибровочного графика в фотоколориметрии по десяти точкам при трех параллельных определениях и статистический расчет графика | анализ | 20
| Определение содержания элемента или иона в растворе фотоколориметрическим методом | анализ | 20
| Составление таблиц и проведение расчетов по ним | 1 форматка А4 | 20
4.2 Металлы-9
| Разделение и концентрирование компонентов анализируемого раствора методом дистилляции или воронки// Подготовка бидистиллята | анализ | 20
| Разделение и концентрирование компонентов анализируемого раствора методом дистилляции или воронки// Концентрирование компонентов анализируемого раствора | анализ | 180
| Приготовление и установка титра стандартного раствора из фиксанала (стандарт-титра)// Приготовление раствора из ГСО | анализ | 180
| Определение содержания элемента или иона в растворе пламяфотометрическим методом// Отжиг кюветы | анализ | 360
| Определение содержания элемента или иона в растворе пламяфотометрическим методом// Определение металла в бидистилляте | анализ | 360
| Определение содержания элемента или иона в растворе пламяфотометрическим методом// Определение металла в стандарте | анализ | 360
| Определение содержания элемента или иона в растворе пламяфотометрическим методом// Определение металла в холостой пробе | анализ | 360
| Определение содержания элемента или иона в растворе пламяфотометрическим методом// Определение металла в пробе | анализ | 360
| Определение содержания элемента или иона в растворе пламяфотометрическим методом// Определение металла в пробе со стандартом | анализ | 360
| Составление первой редакции текстовой части документа или материала, категория сложности 2 | 0,5 авт.л. | 6
4.3 Фтор
| Подготовка к работе и калибровка лабораторных приборов спектрофотометра по раствору хромата калия | анализ | 20
| Приготовление и установка титра стандартного раствора из фиксанала (стандарт-титра) | анализ | 40
| Приготовление и установка титра стандартного раствора по навеске | анализ | 40
| Определение содержания элемента или иона в растворе фотоколориметрическим методом | анализ | 20
| Составление таблиц и проведение расчетов по ним | 1 форматка А4 | 20
4.4 рН
| Подготовка к работе и калибровка лабораторных приборов рН-метра или иономера по стандартным и буферным растворам | анализ | 20
| Определение содержания элемента или иона в растворе потенциометрическим методом | анализ | 40
| Составление таблиц и проведение расчетов по ним | 1 форматка А4 | 20
Раздел 5. СЗЗ СП "ТЭЦ-4
5.1 Анализ проб атмосферного воздуха по 5 ингредиентам (NO2, SO2, CO, зола углей и аммиак) в 2 точках на границе СЗЗ
| Приготовление и установка титра стандартного раствора по навеске | анализ | 100
| Определение содержания элемента или иона в растворе фотоколориметрическим методом | анализ | 100
| Высушивание пробы до постоянной массы с определением влажности | анализ | 100
| Проверка титра стандартного раствора или калибровочного графика по трем точкам в ходе работы | анализ | 100
| Подготовка и проведение упрощенных кратковременных испытаний или измерений, необходимых при разработке материала или документа. Подготовка и проведение упрощенных испытаний или измерений с определением одного параметра и обработка результ//Анализ проб атмосферного воздуха(NO2, SO2, CO) (При выполнении работы в меньшем объеме ПЗ=0,85) | 1 опыт | 300
| Составление таблиц и проведение расчетов по ним | 1 форматка А4 | 100
5.2 Пыль каменного угля
| Подготовка и проведение упрощенных кратковременных испытаний или измерений, необходимых при разработке материала или документа. Подготовка и проведение упрощенных испытаний или измерений с определением одного параметра и обработка результ// Анализ проб атмосферного воздуха | 1 опыт | 100
| Составление таблиц и проведение расчетов по ним | 1 форматка А4 | 100
Раздел 6. Анализ проб атмосферного воздуха по 5 ингредиентам (NO2, SO2, CO, зола углей и аммиак) в 2 точках на границе СЗЗ в период НМУ
| Приготовление и установка титра стандартного раствора по навеске | анализ | 100
| Определение содержания элемента или иона в растворе фотоколориметрическим методом | анализ | 100
| Высушивание пробы до постоянной массы с определением влажности | анализ | 100
| Проверка титра стандартного раствора или калибровочного графика по трем точкам в ходе работы | анализ | 100
| Подготовка и проведение упрощенных кратковременных испытаний или измерений, необходимых при разработке материала или документа. Подготовка и проведение упрощенных испытаний или измерений с определением одного параметра и обработка результ//Анализ проб атмосферного воздуха(NO2, SO2, CO) (При выполнении работы в меньшем объеме ПЗ=0,85) | 1 опыт | 300
| Составление таблиц и проведение расчетов по ним | 1 форматка А4 | 100
Пыль каменного угля
| Подготовка и проведение упрощенных кратковременных испытаний или измерений, необходимых при разработке материала или документа. Подготовка и проведение упрощенных испытаний или измерений с определением одного параметра и обработка результ// Анализ проб атмосферного воздуха | 1 опыт | 100
| Составление таблиц и проведение расчетов по ним | 1 форматка А4 | 100
Раздел 7. Определение максимального и эквивалентного уровня звукового давления (в том числе при сбросе пара) в 2 точках в летний и зимний период в дневное и ночное время суток
| Подготовка и проведение упрощенных кратковременных испытаний или измерений, необходимых при разработке материала или документа. Подготовка и проведение упрощенных испытаний или измерений с определением одного параметра и обработка результ. (При выполнении работы в меньшем объеме ПЗ=0,5) | 1 опыт | 8
Раздел 8. СЗЗ золоотвал. Анализ проб атмосферного воздуха по 1 ингредиенту (пыль неорганическая с содержанием SiO2 20-70%) в 2 точках со стороны д. Александровка на границе СЗЗ золоотвала с апреля по октябрь с периодичность 2 раза в месяц
| Приготовление и установка титра стандартного раствора по навеске | анализ | 28
| Определение содержания элемента или иона в растворе фотоколориметрическим методом | анализ | 28
| Растворение пробы в воде | анализ | 28
| Высушивание пробы до постоянной массы с определением влажности | анализ | 28
| Проверка титра стандартного раствора или калибровочного графика по трем точкам в ходе работы | анализ | 28
| Высушивание пробы до постоянной массы с определением влажности// Взвешевание отобранного фильтра | анализ | 28
| Расчет результатов анализа | анализ | 28
| Методическое руководство при выполнении анализа в лаборатории | анализ | 28
| Составление таблиц и проведение расчетов по ним | 1 форматка А4 | 28
Раздел 9. СЗЗ золоотвала. Совместные отборы проб с инспектирующими органами
9.1 Анализ проб атмосферного воздуха по 5 ингредиентам (NO2, SO2, CO, зола углей и аммиак) в 2 точках на границе СЗЗ при параллельных отборах с инспектирующими органами
| Приготовление и установка титра стандартного раствора по навеске | анализ | 6
| Определение содержания элемента или иона в растворе фотоколориметрическим методом | анализ | 2
| Высушивание пробы до постоянной массы с определением влажности | анализ | 2
| Проверка титра стандартного раствора или калибровочного графика по трем точкам в ходе работы | анализ | 2
| Подготовка и проведение упрощенных кратковременных испытаний или измерений, необходимых при разработке материала или документа. Подготовка и проведение упрощенных испытаний или измерений с определением одного параметра и обработка результ//Анализ проб атмосферного воздуха(NO2, SO2, CO) (При выполнении работы в меньшем объеме ПЗ=0,8) | 1 опыт | 6
| Составление таблиц и проведение расчетов по ним | 1 форматка А4 | 2
Пыль каменного угля
| Подготовка и проведение упрощенных кратковременных испытаний или измерений, необходимых при разработке материала или документа. Подготовка и проведение упрощенных испытаний или измерений с определением одного параметра и обработка результ// Анализ проб атмосферного воздуха (При выполнении работы в меньшем объеме ПЗ=0,8) | 1 опыт | 2
| Составление таблиц и проведение расчетов по ним | 1 форматка А4 | 2
9.2 Определение максимального и эквивалентного уровня звукового давления в 1 точке со стороны жилого дома на границе СЗЗ при параллельных отборах с инспектирующими органами
| Подготовка и проведение упрощенных кратковременных испытаний или измерений, необходимых при разработке материала или документа. Подготовка и проведение упрощенных испытаний или измерений с определением одного параметра и обработка результ. (При выполнении работы в меньшем объеме ПЗ=0,5) | 1 опыт | 2
9.3 Анализ проб атмосферного воздуха по 1 ингредиенту (пыль неорганическая с содержанием SiО2 20-70%) на границе СЗЗ золоотвала при параллельных отборах с инспектирующими органами
| Подготовка и проведение упрощенных кратковременных испытаний или измерений, необходимых при разработке материала или документа. Подготовка и проведение упрощенных испытаний или измерений с определением одного параметра и обработка результ. Анализ проб атмосферного воздуха (пыль неорганическая с содержанием SiO2 20-70 %) (При выполнении работы в меньшем объеме ПЗ=0,5) | 1 опыт | 2
9.4 Определение максимального и эквивалентного уровня звукового давления в 2-х точках при параллельных отборах с инспектирующими органами
| Подготовка и проведение упрощенных кратковременных испытаний или измерений, необходимых при разработке материала или документа. Подготовка и проведение упрощенных испытаний или измерений с определением одного параметра и обработка результ. (При выполнении работы в меньшем объеме ПЗ=0,5) | 1 опыт | 2
Раздел 10. СНАТИ
10.1 Определение КПД золоуловителей на 1 режиме с одним измерением выхода золы 1 раз в год с выдачей технического отчета (после э/ф)
| Ознакомление с запросом заказчика, составление сметно-договорной документации 4 группа оборудования (0.6 На каждый технологический режим (более или менее трех) при необходимости увеличения или уменьшения количества технологических режимов ПЗ=0,8; 0.7 На каждое дополнительное (более трех) измерение выхода золы из аппарата в одном технологическом режиме ПЗ=0,03) | 1 аппарат | 6
| Проведение испытаний, включающих определение степени очистки, аэродинамического сопротивления и др. Предварительная обработка материалов. Оформление акта испытаний 4 группа оборудования (0.6 На каждый технологический режим (более или менее трех) при необходимости увеличения или уменьшения количества технологических режимов ПЗ=0,8; 0.7 На каждое дополнительное (более трех) измерение выхода золы из аппарата в одном технологическом режиме ПЗ=0,03) | 1 аппарат | 6
| Обработка материалов, проведение расчетов и анализ полученных результатов испытаний. Составление технического отчета 4 группа оборудования (0.6 На каждый технологический режим (более или менее трех) при необходимости увеличения или уменьшения количества технологических режимов ПЗ=0,8; 0.7 На каждое дополнительное (более трех) измерение выхода золы из аппарата в одном технологическом режиме ПЗ=0,03) | 1 аппарат | 6
10.1.1 Определение качественного состава угля
Определение общей влаги
| Высушивание пробы до постоянной массы с определением влажности | анализ | 12
| Измельчение пробы механически | анализ | 12
| Отбор фракции по размеру частиц с помощью аналитических сит | анализ | 12
| Отбор аналитической пробы методом квартования | анализ | 12
| Высушивание пробы до постоянной массы с определением влажности | анализ | 12
| Расчет результатов анализа | анализ | 6
| Методическое руководство при выполнении анализа в лаборатории | анализ | 6
Определение зольности
| Озоление органического материала (на каждые 100 г вещества) или фильтра с осадком | анализ | 12
| Измельчение пробы механически | анализ | 12
| Отбор фракции по размеру частиц с помощью аналитических сит | анализ | 12
| Отбор аналитической пробы методом квартования | анализ | 12
| Расчет результатов анализа | анализ | 6
| Методическое руководство при выполнении анализа в лаборатории | анализ | 6
Определение выходы летучих веществ
| Озоление органического материала (на каждые 100 г вещества) или фильтра с осадком | анализ | 12
| Измельчение пробы механически | анализ | 12
| Отбор фракции по размеру частиц с помощью аналитических сит | анализ | 12
| Отбор аналитической пробы методом квартования | анализ | 12
| Расчет результатов анализа | анализ | 6
| Методическое руководство при выполнении анализа в лаборатории | анализ | 6
Определение элементного состава угля
| Измельчение пробы механически | анализ | 12
| Отбор фракции по размеру частиц с помощью аналитических сит | анализ | 12
| Отбор аналитической пробы методом квартования | анализ | 12
| Подготовка к работе и калибровка лабораторных приборов установки для анализа элементарного состава топлива | анализ | 12
| Проведение основного элементарного анализа топлива на установке для анализа элементарного состава топлива | анализ | 12
| Расчет результатов анализа | анализ | 6
| Методическое руководство при выполнении анализа в лаборатории | анализ | 6
Определение низшей теплоты сгорания
| Измельчение пробы механически | анализ | 12
| Отбор фракции по размеру частиц с помощью аналитических сит | анализ | 12
| Отбор аналитической пробы методом квартования | анализ | 12
| Высушивание пробы до постоянной массы с определением влажности | анализ | 12
| Подготовка к работе и калибровка лабораторных приборов колориметрической установки по бензойной кислоте | анализ | 6
| Определение теплоты сгорания твердого топлива | анализ | 6
| Подготовка к работе и калибровка лабораторных приборов установки для анализа элементарного состава топлива | анализ | 6
| Проведение основного элементарного анализа топлива на установке для анализа элементарного состава топлива | анализ | 6
| Расчет результатов анализа | анализ | 6
| Методическое руководство при выполнении анализа в лаборатории | анализ | 6
Определение азота в смывах
| Измельчение пробы механически | анализ | 12
| Отбор фракции по размеру частиц с помощью аналитических сит | анализ | 12
| Отбор аналитической пробы методом квартования | анализ | 12
| Высушивание пробы до постоянной массы с определением влажности | анализ | 6
| Подготовка к работе и калибровка лабораторных приборов колориметрической установки по бензойной кислоте | анализ | 6
| Определение теплоты сгорания твердого топлива | анализ | 6
| Приготовление и установка титра стандартного раствора по навеске | анализ | 6
| Приготовление и установка титра стандартного раствора из фиксанала (стандарт-титра) | анализ | 6
| Определение содержания элемента или иона в растворе объемным методом | анализ | 6
| Расчет результатов анализа | анализ | 6
| Методическое руководство при выполнении анализа в лаборатории | анализ | 6
10.2 Определение КПД золоуловителей на 1 режиме с одним измерением выхода золы 1 раз в год с выдачей технического отчета (до э/ф)
| Ознакомление с запросом заказчика, составление сметно-договорной документации 4 группа оборудования (0.6 На каждый технологический режим (более или менее трех) при необходимости увеличения или уменьшения количества технологических режимов ПЗ=0,8; 0.7 На каждое дополнительное (более трех) измерение выхода золы из аппарата в одном технологическом режиме ПЗ=0,03) | 1 аппарат | 6
| Проведение испытаний, включающих определение степени очистки, аэродинамического сопротивления и др. Предварительная обработка материалов. Оформление акта испытаний 4 группа оборудования (0.6 На каждый технологический режим (более или менее трех) при необходимости увеличения или уменьшения количества технологических режимов ПЗ=0,8; 0.7 На каждое дополнительное (более трех) измерение выхода золы из аппарата в одном технологическом режиме ПЗ=0,03) | 1 аппарат | 6
| Обработка материалов, проведение расчетов и анализ полученных результатов испытаний. Составление технического отчета 4 группа оборудования (0.6 На каждый технологический режим (более или менее трех) при необходимости увеличения или уменьшения количества технологических режимов ПЗ=0,8; 0.7 На каждое дополнительное (более трех) измерение выхода золы из аппарата в одном технологическом режиме ПЗ=0,03) | 1 аппарат | 6
10.2.1 Определение качественного состава угля
Определение общей влаги
| Высушивание пробы до постоянной массы с определением влажности | анализ | 12
| Измельчение пробы механически | анализ | 6
| Отбор фракции по размеру частиц с помощью аналитических сит | анализ | 12
| Отбор аналитической пробы методом квартования | анализ | 6
| Высушивание пробы до постоянной массы с определением влажности | анализ | 6
| Расчет результатов анализа | анализ | 6
| Методическое руководство при выполнении анализа в лаборатории | анализ | 6
Определение зольности
| Озоление органического материала (на каждые 100 г вещества) или фильтра с осадком | анализ | 12
| Измельчение пробы механически | анализ | 6
| Отбор фракции по размеру частиц с помощью аналитических сит | анализ | 12
| Отбор аналитической пробы методом квартования | анализ | 6
| Расчет результатов анализа | анализ | 6
| Методическое руководство при выполнении анализа в лаборатории | анализ | 6
Определение выходы летучих веществ
| Озоление органического материала (на каждые 100 г вещества) или фильтра с осадком | анализ | 12
| Измельчение пробы механически | анализ | 6
| Отбор фракции по размеру частиц с помощью аналитических сит | анализ | 12
| Отбор аналитической пробы методом квартования | анализ | 6
| Расчет результатов анализа | анализ | 6
| Методическое руководство при выполнении анализа в лаборатории | анализ | 6
Определение элементного состава угля
| Измельчение пробы механически | анализ | 12
| Отбор фракции по размеру частиц с помощью аналитических сит | анализ | 12
| Отбор аналитической пробы методом квартования | анализ | 6
| Подготовка к работе и калибровка лабораторных приборов установки для анализа элементарного состава топлива | анализ | 6
| Проведение основного элементарного анализа топлива на установке для анализа элементарного состава топлива | анализ | 6
| Расчет результатов анализа | анализ | 6
| Методическое руководство при выполнении анализа в лаборатории | анализ | 6
Определение низшей теплоты сгорания
| Измельчение пробы механически | анализ | 12
| Отбор фракции по размеру частиц с помощью аналитических сит | анализ | 12
| Отбор аналитической пробы методом квартования | анализ | 6
| Высушивание пробы до постоянной массы с определением влажности | анализ | 6
| Подготовка к работе и калибровка лабораторных приборов колориметрической установки по бензойной кислоте | анализ | 6
| Определение теплоты сгорания твердого топлива | анализ | 6
| Подготовка к работе и калибровка лабораторных приборов установки для анализа элементарного состава топлива | анализ | 6
| Проведение основного элементарного анализа топлива на установке для анализа элементарного состава топлива | анализ | 6
| Расчет результатов анализа | анализ | 6
| Методическое руководство при выполнении анализа в лаборатории | анализ | 6
Определение азота в смывах
| Измельчение пробы механически | анализ | 12
| Отбор фракции по размеру частиц с помощью аналитических сит | анализ | 12
| Отбор аналитической пробы методом квартования | анализ | 12
| Высушивание пробы до постоянной массы с определением влажности | анализ | 6
| Подготовка к работе и калибровка лабораторных приборов колориметрической установки по бензойной кислоте | анализ | 6
| Определение теплоты сгорания твердого топлива | анализ | 6
| Приготовление и установка титра стандартного раствора по навеске | анализ | 12
| Приготовление и установка титра стандартного раствора из фиксанала (стандарт-титра) | анализ | 12
| Определение содержания элемента или иона в растворе объемным методом | анализ | 6
| Расчет результатов анализа | анализ | 6
| Методическое руководство при выполнении анализа в лаборатории | анализ | 6
10.3 Инструментальные замеры выбросов NOx, CO, SO2 на 6 к/а на 1 режимах 1 раз в год для построения номограмм с выдачей технического отчета
| Ознакомление с запросом заказчика, составление сметно-договорной документации 2 категория сложности (при измерении концентрации с применением приборов; концентрации окиси углерода; концентрации окиси серы ПЗ=1,2) | 1 котел | 6
| Подбор и подготовка хим.посуды, реактивов. Подготовка к отправке на объект приборов. Подготовка рабочих мест на оборудовании. Изготовление и проверка необходимых приспособлений на оборудовании. Подготовка приборов 2 категория сложности (при измерении концентрации с применением приборов; концентрации окиси углерода; концентрации окиси серы ПЗ=1,2) | 1 котел | 6
| Проведение отборов проб, газового анализа и измерений температур и расходов 2 категория сложности (при измерении концентрации с применением приборов; концентрации окиси углерода; концентрации окиси серы ПЗ=1,2) | 1 котел | 6
| Обработка проб в химлаборатории. Предварительная обработка опытных данных 2 категория сложности (при измерении концентрации с применением приборов; концентрации окиси углерода; концентрации окиси серы ПЗ=1,2) | 1 котел | 6
10.4 Инструментальные замеры выбросов NOx, CO, SO2 на 6 к/а на 2,3 режимах 1 раз в год для построения номограмм с выдачей технического отчета
| Подбор и подготовка хим.посуды, реактивов. Подготовка к отправке на объект приборов. Подготовка рабочих мест на оборудовании. Изготовление и проверка необходимых приспособлений на оборудовании. Подготовка приборов 2 категория сложности (при измерении концентрации с применением приборов; концентрации окиси углерода; концентрации окиси серы ПЗ=1,2) | 1 котел | 6
| Проведение отборов проб, газового анализа и измерений температур и расходов 2 категория сложности (при измерении концентрации с применением приборов; концентрации окиси углерода; концентрации окиси серы ПЗ=1,2) | 1 котел | 6
| Обработка проб в химлаборатории. Предварительная обработка опытных данных 2 категория сложности (при измерении концентрации с применением приборов; концентрации окиси углерода; концентрации окиси серы ПЗ=1,2) | 1 котел | 6
| Составление первой редакции текстовой части документа или материала, категория сложности 2 | 0,5 авт.л. | 1.02
10.5 Инструментальные замеры выбросов NOx, CO, SO2 на 1 к/а на 1 режиме 1 раз в год для построения номограмм с выдачей технического отчета (к/а №7 на природном газе)
| Ознакомление с запросом заказчика, составление сметно-договорной документации 2 категория сложности (при измерении концентрации с применением приборов; концентрации окиси углерода; концентрации окиси серы ПЗ=1,2) | 1 котел | 1
| Подбор и подготовка хим.посуды, реактивов. Подготовка к отправке на объект приборов. Подготовка рабочих мест на оборудовании. Изготовление и проверка необходимых приспособлений на оборудовании. Подготовка приборов 2 категория сложности (при измерении концентрации с применением приборов; концентрации окиси углерода; концентрации окиси серы ПЗ=1,2) | 1 котел | 1
| Проведение отборов проб, газового анализа и измерений температур и расходов 2 категория сложности (при измерении концентрации с применением приборов; концентрации окиси углерода; концентрации окиси серы ПЗ=1,2) | 1 котел | 1
| Обработка проб в химлаборатории. Предварительная обработка опытных данных 2 категория сложности (при измерении концентрации с применением приборов; концентрации окиси углерода; концентрации окиси серы ПЗ=1,2) | 1 котел | 1
10.6 Инструментальные замеры выбросов NOx, CO, SO2 на 1 к/а на 2,3 режимах 1 раз в год для построения номограмм с выдачей технического отчета (к/а №7 на природном газе)
| Подбор и подготовка хим.посуды, реактивов. Подготовка к отправке на объект приборов. Подготовка рабочих мест на оборудовании. Изготовление и проверка необходимых приспособлений на оборудовании. Подготовка приборов 2 категория сложности (при измерении концентрации с применением приборов; концентрации окиси углерода; концентрации окиси серы ПЗ=1,2) | 1 котел | 1
| Проведение отборов проб, газового анализа и измерений температур и расходов 2 категория сложности (при измерении концентрации с применением приборов; концентрации окиси углерода; концентрации окиси серы ПЗ=1,2) | 1 котел | 1
| Обработка проб в химлаборатории. Предварительная обработка опытных данных 2 категория сложности (при измерении концентрации с применением приборов; концентрации окиси углерода; концентрации окиси серы ПЗ=1,2) | 1 котел | 1
| Составление первой редакции текстовой части документа или материала, категория сложности 2 | 0,5 авт.л. | 0.17
10.7 Контрольные замеры выбросов взвешенных частиц на 1 режиме с 1 измерением выхода взвешенных частиц одновременно на 1 работающем котле 1 раз в квартал с выдачей заключения по результатам измерений.
| Проведение испытаний, включающих определение степени очистки, аэродинамического сопротивления и др. Предварительная обработка материалов. Оформление акта испытаний 7 группа оборудования (0.3 При составлении заключения по результатам испытаний вместо технического отчета ПЗ=0,85; 0.6 На каждый технологический режим (более или менее трех) при необходимости увеличения или уменьшения количества технологических режимов ПЗ=0,8; 0.2 Для второго и каждого последующего аппарата при одновременном проведении работ на нескольких однотипных аппаратах золоулавливающей установки ПЗ=0,85) | 1 аппарат | 4
10.8 Контрольные замеры выбросов взвешенных частиц на 1 режиме с 1 измерением выхода взвешенных частиц одновременно на 5 работающих котлах 1 раз в квартал с выдачей заключения по результатам измерений
| Ознакомление с запросом заказчика, составление сметно-договорной документации 1 группа оборудования (0.3 При составлении заключения по результатам испытаний вместо технического отчета ПЗ=0,85; 0.6 На каждый технологический режим (более или менее трех) при необходимости увеличения или уменьшения количества технологических режимов ПЗ=0,8; 0.2 Для второго и каждого последующего аппарата при одновременном проведении работ на нескольких однотипных аппаратах золоулавливающей установки ПЗ=0,85) | 1 аппарат | 20
| Проведение испытаний, включающих определение степени очистки, аэродинамического сопротивления и др. Предварительная обработка материалов. Оформление акта испытаний 7 группа оборудования (0.3 При составлении заключения по результатам испытаний вместо технического отчета ПЗ=0,85; 0.6 На каждый технологический режим (более или менее трех) при необходимости увеличения или уменьшения количества технологических режимов ПЗ=0,8; 0.2 Для второго и каждого последующего аппарата при одновременном проведении работ на нескольких однотипных аппаратах золоулавливающей установки ПЗ=0,85) | 1 аппарат | 20
| Составление первой редакции текстовой части документа или материала, категория сложности 2 | 0,5 авт.л. | 4
10.9 Контрольные замеры выбросов NOx, CO, SO2 на 1 работающем к/а в период зимнего максимума на 1 режиме 1 раз в год с выдачей технического отчета
| Ознакомление с запросом заказчика, составление сметно-договорной документации 2 категория сложности | 1 котел | 1
| Подбор и подготовка хим.посуды, реактивов. Подготовка к отправке на объект приборов. Подготовка рабочих мест на оборудовании. Изготовление и проверка необходимых приспособлений на оборудовании. Подготовка приборов 2 категория сложности | 1 котел | 1
| Проведение отборов проб, газового анализа и измерений температур и расходов 2 категория сложности | 1 котел | 1
10.10 Контрольные замеры выбросов NOx, CO, SO2 на 5 работающих к/а в период зимнего максимума на 1 режиме 1 раз в год для построения номограмм с выдачей технического отчета
| Ознакомление с запросом заказчика, составление сметно-договорной документации 2 категория сложности (при измерении концентрации с применением приборов; концентрации окиси углерода; концентрации окиси серы ПЗ=1,2) | 1 котел | 5
| Подбор и подготовка хим.посуды, реактивов. Подготовка к отправке на объект приборов. Подготовка рабочих мест на оборудовании. Изготовление и проверка необходимых приспособлений на оборудовании. Подготовка приборов 2 категория сложности (при измерении концентрации с применением приборов; концентрации окиси углерода; концентрации окиси серы ПЗ=1,2) | 1 котел | 5
| Проведение отборов проб, газового анализа и измерений температур и расходов 2 категория сложности (при измерении концентрации с применением приборов; концентрации окиси углерода; концентрации окиси серы ПЗ=1,2) | 1 котел | 5
| Обработка проб в химлаборатории. Предварительная обработка опытных данных 2 категория сложности (при измерении концентрации с применением приборов; концентрации окиси углерода; концентрации окиси серы ПЗ=1,2) | 1 котел | 5
| Составление первой редакции текстовой части документа или материала, категория сложности 2 | 0,5 авт.л. | 2.1
Раздел 11. Параллельные замеры
11.1 Контрольные замеры выбросов взвешенных частиц на 1 работающем котле при параллельных отборах с инспектирующими органами
| Проведение испытаний, включающих определение степени очистки, аэродинамического сопротивления и др. Предварительная обработка материалов. Оформление акта испытаний 7 группа оборудования (0.3 При составлении заключения по результатам испытаний вместо технического отчета ПЗ=0,85; 0.6 На каждый технологический режим (более или менее трех) при необходимости увеличения или уменьшения количества технологических режимов ПЗ=0,8; 0.2 Для второго и каждого последующего аппарата при одновременном проведении работ на нескольких однотипных аппаратах золоулавливающей установки ПЗ=0,85) | 1 аппарат | 1
11.2 Контрольные замеры выбросов взвешенных частиц на 1 режиме с 1 измерением выхода взвешенных частиц одновременно на 5 работающих котлах при параллельных отборах с инспектирующими органами
| Ознакомление с запросом заказчика, составление сметно-договорной документации 1 группа оборудования (0.3 При составлении заключения по результатам испытаний вместо технического отчета ПЗ=0,85; 0.6 На каждый технологический режим (более или менее трех) при необходимости увеличения или уменьшения количества технологических режимов ПЗ=0,8; 0.2 Для второго и каждого последующего аппарата при одновременном проведении работ на нескольких однотипных аппаратах золоулавливающей установки ПЗ=0,85) | 1 аппарат | 5
| Проведение испытаний, включающих определение степени очистки, аэродинамического сопротивления и др. Предварительная обработка материалов. Оформление акта испытаний 7 группа оборудования (0.3 При составлении заключения по результатам испытаний вместо технического отчета ПЗ=0,85; 0.6 На каждый технологический режим (более или менее трех) при необходимости увеличения или уменьшения количества технологических режимов ПЗ=0,8; 0.2 Для второго и каждого последующего аппарата при одновременном проведении работ на нескольких однотипных аппаратах золоулавливающей установки ПЗ=0,85) | 1 аппарат | 5
| Составление первой редакции текстовой части документа или материала, категория сложности 2 | 0,5 авт.л. | 1
11.3 Контрольные замеры выбросов NOx, CO, SO2 на 1 работающем к/а при параллельных отборах с инспектирующими органами
| Ознакомление с запросом заказчика, составление сметно-договорной документации 2 категория сложности | 1 котел | 1
| Подбор и подготовка хим.посуды, реактивов. Подготовка к отправке на объект приборов. Подготовка рабочих мест на оборудовании. Изготовление и проверка необходимых приспособлений на оборудовании. Подготовка приборов 2 категория сложности | 1 котел | 1
| Проведение отборов проб, газового анализа и измерений температур и расходов 2 категория сложности | 1 котел | 1
11.4 Контрольные замеры выбросов NOx, CO, SO2 на 5 работающих к/а при параллельных отборах с инспектирующими органами
| Ознакомление с запросом заказчика, составление сметно-договорной документации 2 категория сложности (при измерении концентрации с применением приборов; концентрации окиси углерода; концентрации окиси серы ПЗ=1,2) | 1 котел | 5
| Подбор и подготовка хим.посуды, реактивов. Подготовка к отправке на объект приборов. Подготовка рабочих мест на оборудовании. Изготовление и проверка необходимых приспособлений на оборудовании. Подготовка приборов 2 категория сложности (при измерении концентрации с применением приборов; концентрации окиси углерода; концентрации окиси серы ПЗ=1,2) | 1 котел | 5
| Проведение отборов проб, газового анализа и измерений температур и расходов 2 категория сложности (при измерении концентрации с применением приборов; концентрации окиси углерода; концентрации окиси серы ПЗ=1,2) | 1 котел | 5
| Обработка проб в химлаборатории. Предварительная обработка опытных данных 2 категория сложности (при измерении концентрации с применением приборов; концентрации окиси углерода; концентрации окиси серы ПЗ=1,2) | 1 котел | 5
| Составление первой редакции текстовой части документа или материала, категория сложности 2 | 0,5 авт.л. | 2.1
| Технический директор СП "ТЭЦ-4" АО "ТГК-11" |  | В.В. Понкрашин
| Специалист по экологической безопасности 1 кат. АО "ТГК-11 |  | М.В. Дегтярева
| Начальник отдела экологической безопасности АО "ТГК-11" |  | Ю.М. Саликова

## ТЭЦ-5 2024
Ведомость
на проведение измерений и химических анализов связанных с воздействием на окружающую
среду при эксплуатации оборудования СП ТЭЦ-5 в 2024 году
№ пп | Наименование | Ед. изм. | Кол.
1 | 3 | 4 | 5
Раздел 1. Анализ воды из 21 пьезоскважин 2 раза в год по 20 ингр-там (pH, Нефтепродукты, фенол,БПК, сухой остаток, марганец, железо, медь, фтор, сульфаты, хлориды, кальций, нитраты, нитриты, аммоний солевой, окисляемость перм., хром,ванадий, мышьяк, селен)
1.1 Металлы
| Разделение и концентрирование компонентов анализируемого раствора методом дистилляции или воронки// Подготовка бидистиллята | анализ | 42
| Разделение и концентрирование компонентов анализируемого раствора методом дистилляции или воронки// Концентрирование компонентов анализируемого раствора | анализ | 42
| Приготовление и установка титра стандартного раствора из фиксанала (стандарт-титра)// Приготовление раствора из ГСО | анализ | 336
| Определение содержания элемента или иона в растворе пламяфотометрическим методом// Отжиг кюветы | анализ | 672
| Определение содержания элемента или иона в растворе пламяфотометрическим методом// Определение металла в бидистилляте | анализ | 672
| Определение содержания элемента или иона в растворе пламяфотометрическим методом// Определение металла в стандарте | анализ | 672
| Определение содержания элемента или иона в растворе пламяфотометрическим методом// Определение металла в холостой пробе | анализ | 672
| Определение содержания элемента или иона в растворе пламяфотометрическим методом// Определение металла в пробе | анализ | 672
| Определение содержания элемента или иона в растворе пламяфотометрическим методом// Определение металла в пробе со стандартом | анализ | 672
1.2 Нефтепродукты
| Построение калибровочного графика в фотоколориметрии по десяти точкам при трех параллельных определениях и статистический расчет графика | анализ | 42
| Определение содержания элемента или иона в растворе фотоколориметрическим методом// Замер фотоколориметрическим методом | анализ | 42
1.3 рН
| Подготовка к работе и калибровка лабораторных приборов рН-метра или иономера по стандартным и буферным растворам | анализ | 42
| Определение содержания элемента или иона в растворе потенциометрическим методом | анализ | 42
| Определение содержания элемента или иона в растворе фотоколориметрическим методом | анализ | 42
1.4 Фенол
| Приготовление и установка титра стандартного раствора по навеске | анализ | 84
| Разделение и концентрирование компонентов анализируемого раствора методом дистилляции или воронки | анализ | 42
| Разделение и концентрирование компонентов анализируемого раствора методом экстракции | анализ | 42
| Определение содержания элемента или иона в растворе фотоколориметрическим методом | анализ | 42
1.5 БПК
| Приготовление и установка титра стандартного раствора по навеске | анализ | 42
| Приготовление и установка титра стандартного раствора из фиксанала (стандарт-титра) | анализ | 42
| Проверка титра стандартного раствора или калибровочного графика по трем точкам в ходе работы | анализ | 42
| Определение содержания элемента или иона в растворе объемным методом | анализ | 42
1.6 Сухой остаток
| Фильтрование пробы на бумажном фильтре (на каждые 250 мл раствора) | анализ | 42
| Определение сухого остатка в анализе воды | анализ | 42
1.7 Сульфаты
| Приготовление и установка титра стандартного раствора по навеске | анализ | 42
| Определение содержания элемента или иона в растворе объемным методом | анализ | 42
1.8 Хлориды
| Приготовление и установка титра стандартного раствора из фиксанала (стандарт-титра) | анализ | 42
| Приготовление и установка титра стандартного раствора по навеске | анализ | 42
| Проверка титра стандартного раствора или калибровочного графика по трем точкам в ходе работы | анализ | 42
| Определение содержания элемента или иона в растворе объемным методом | анализ | 42
1.9 Фтор
| Подготовка к работе и калибровка лабораторных приборов спектрофотометра по раствору хромата калия | анализ | 42
| Приготовление и установка титра стандартного раствора из фиксанала (стандарт-титра) | анализ | 84
| Приготовление и установка титра стандартного раствора по навеске | анализ | 84
| Определение содержания элемента или иона в растворе фотоколориметрическим методом | анализ | 42
1.10 Нитраты
| Приготовление и установка титра стандартного раствора по навеске | анализ | 84
| Приготовление и установка титра стандартного раствора из фиксанала (стандарт-титра) | анализ | 42
| Разделение и концентрирование компонентов анализируемого раствора методом дистилляции или воронки | анализ | 42
| Определение содержания элемента или иона в растворе фотоколориметрическим методом | анализ | 42
1.11 Аммоний солевой
| Приготовление и установка титра стандартного раствора по навеске | анализ | 84
| Приготовление и установка титра стандартного раствора из фиксанала (стандарт-титра) | анализ | 42
| Разделение и концентрирование компонентов анализируемого раствора методом дистилляции или воронки | анализ | 42
| Определение содержания элемента или иона в растворе фотоколориметрическим методом | анализ | 42
1.12 Окисляемость перм.
| Приготовление и установка титра стандартного раствора из фиксанала (стандарт-титра) | анализ | 84
| Проверка титра стандартного раствора или калибровочного графика по трем точкам в ходе работы | анализ | 42
| Определение содержания элемента или иона в растворе объемным методом | анализ | 42
1.13 Нитриты
| Приготовление и установка титра стандартного раствора по навеске | анализ | 42
| Приготовление и установка титра стандартного раствора из фиксанала (стандарт-титра) | анализ | 42
| Определение содержания элемента или иона в растворе фотоколориметрическим методом | анализ | 42
| Составление таблиц и проведение расчетов по ним | 1 форматка А4 | 42
Раздел 2. Анализ проб почвы в местах отходов-золоотвалов - 21 проба (по ингредиентам - свинец, цинк, медь, никель, марганец, ванадий, молибден, кобальт, хром, кальций, фторид-ион, нефтепродукты, рН)
2.1 нефтепродукты
| Разделение и концентрирование компонентов анализируемого раствора методом экстракции | анализ | 42
| Приготовление и установка титра стандартного раствора из фиксанала (стандарт-титра) | анализ | 21
| Построение калибровочного графика в фотоколориметрии по десяти точкам при трех параллельных определениях и статистический расчет графика | анализ | 21
| Определение содержания элемента или иона в растворе фотоколориметрическим методом | анализ | 21
2.2 Металлы
| Разделение и концентрирование компонентов анализируемого раствора методом дистилляции или воронки// Подготовка бидистиллята | анализ | 21
| Разделение и концентрирование компонентов анализируемого раствора методом дистилляции или воронки// Концентрирование компонентов анализируемого раствора методом дистилляции или воронки | анализ | 21
| Приготовление и установка титра стандартного раствора из фиксанала (стандарт-титра) | анализ | 189
| Определение содержания элемента или иона в растворе пламяфотометрическим методом//Отжиг кюветы | анализ | 378
| Определение содержания элемента или иона в растворе пламяфотометрическим методом// Определение металла в бидистилляте | анализ | 378
| Определение содержания элемента или иона в растворе пламяфотометрическим методом// Определение металла в стандарте | анализ | 378
| Определение содержания элемента или иона в растворе пламяфотометрическим методом// Определение металла в холостой пробе | анализ | 378
| Определение содержания элемента или иона в растворе пламяфотометрическим методом// Определение металла в пробе | анализ | 378
| Определение содержания элемента или иона в растворе пламяфотометрическим методом// Определение металла в пробе со стандартом | анализ | 378
2.3 фтор
| Подготовка к работе и калибровка лабораторных приборов спектрофотометра по раствору хромата калия | анализ | 21
| Приготовление и установка титра стандартного раствора из фиксанала (стандарт-титра) | анализ | 42
| Приготовление и установка титра стандартного раствора по навеске | анализ | 42
| Определение содержания элемента или иона в растворе фотоколориметрическим методом | анализ | 21
2.4 рН
| Подготовка к работе и калибровка лабораторных приборов рН-метра или иономера по стандартным и буферным растворам | анализ | 21
| Определение содержания элемента или иона в растворе потенциометрическим методом | анализ | 21
| Составление первой редакции текстовой части документа или материала, категория сложности 2 | 0,5 авт.л. | 14.07
Раздел 3. Определение качества сточных вод (сброс в р.Омь) по 10 веществам: взвешенные вещества, нефтепродукты, железо, медь, хром, аммоний-ион, марганец, алюминий, БПК полн, ХПК
3.1 Нефтепродукты
| Разделение и концентрирование компонентов анализируемого раствора методом экстракции | анализ | 24
| Приготовление и установка титра стандартного раствора из фиксанала (стандарт-титра) | анализ | 12
| Построение калибровочного графика в фотоколориметрии по десяти точкам при трех параллельных определениях и статистический расчет графика | анализ | 12
| Определение содержания элемента или иона в растворе фотоколориметрическим методом | анализ | 12
3.2 ХПК
| Приготовление и установка титра стандартного раствора из фиксанала (стандарт-титра) | анализ | 12
| Проверка титра стандартного раствора или калибровочного графика по трем точкам в ходе работы | анализ | 12
| Определение содержания элемента или иона в растворе объемным методом | анализ | 12
3.3 БПК
| Приготовление и установка титра стандартного раствора по навеске | анализ | 12
| Приготовление и установка титра стандартного раствора из фиксанала (стандарт-титра) | анализ | 12
| Проверка титра стандартного раствора или калибровочного графика по трем точкам в ходе работы | анализ | 12
| Определение содержания элемента или иона в растворе объемным методом | анализ | 12
3.4 Металлы-5
| Разделение и концентрирование компонентов анализируемого раствора методом дистилляции или воронки// Подготовка бидистиллята | анализ | 12
| Разделение и концентрирование компонентов анализируемого раствора методом дистилляции или воронки//Концентрирование компонентов анализируемого раствора методом дистилляции или воронки | анализ | 12
| Приготовление и установка титра стандартного раствора из фиксанала (стандарт-титра)// приготовление раствора из ГСО | анализ | 120
| Определение содержания элемента или иона в растворе пламяфотометрическим методом// Отжиг кюветы | анализ | 120
| Определение содержания элемента или иона в растворе пламяфотометрическим методом// Определение металла в бидистилляте | анализ | 120
| Определение содержания элемента или иона в растворе пламяфотометрическим методом// Определение металла в стандарте | анализ | 120
| Определение содержания элемента или иона в растворе пламяфотометрическим методом// Определение металла в холостой пробе | анализ | 120
| Определение содержания элемента или иона в растворе пламяфотометрическим методом// Определение металла в пробе | анализ | 120
| Определение содержания элемента или иона в растворе пламяфотометрическим методом// Определение металла в пробе со стандартом | анализ | 120
3.5 Взвешанные вещества
| Высушивание пробы до постоянной массы с определением влажности | анализ | 24
| Фильтрование пробы на бумажном фильтре (на каждые 250 мл раствора) | анализ | 12
| Расчет результатов анализа | анализ | 12
3.6 Аммоний
| Приготовление и установка титра стандартного раствора по навеске | анализ | 12
| Приготовление и установка титра стандартного раствора из фиксанала (стандарт-титра) | анализ | 12
| Разделение и концентрирование компонентов анализируемого раствора методом дистилляции или воронки | анализ | 12
| Определение содержания элемента или иона в растворе фотоколориметрическим методом | анализ | 12
| Составление таблиц и проведение расчетов по ним | 1 форматка А4 | 12
Раздел 4. Определение качества сточных вод на входе и на выходе с очистных сооружений по 10 веществам (взвешенные вещества, нефтепродукты, железо, медь, хром, аммоний-ион, марганец, алюминий, БПК полн, ХПК), для определения эффективности работы очистных сооружений два раза в год
4.1 Нефтепродукты
| Разделение и концентрирование компонентов анализируемого раствора методом экстракции | анализ | 8
| Приготовление и установка титра стандартного раствора из фиксанала (стандарт-титра) | анализ | 4
| Построение калибровочного графика в фотоколориметрии по десяти точкам при трех параллельных определениях и статистический расчет графика | анализ | 4
| Определение содержания элемента или иона в растворе фотоколориметрическим методом | анализ | 4
4.2 ХПК
| Приготовление и установка титра стандартного раствора из фиксанала (стандарт-титра) | анализ | 4
| Проверка титра стандартного раствора или калибровочного графика по трем точкам в ходе работы | анализ | 4
| Определение содержания элемента или иона в растворе объемным методом | анализ | 4
4.3 БПК
| Приготовление и установка титра стандартного раствора по навеске | анализ | 4
| Приготовление и установка титра стандартного раствора из фиксанала (стандарт-титра) | анализ | 4
| Проверка титра стандартного раствора или калибровочного графика по трем точкам в ходе работы | анализ | 4
| Определение содержания элемента или иона в растворе объемным методом | анализ | 4
4.4 Металлы-5
| Разделение и концентрирование компонентов анализируемого раствора методом дистилляции или воронки// Подготовка бидистиллята | анализ | 4
| Разделение и концентрирование компонентов анализируемого раствора методом дистилляции или воронки//Концентрирование компонентов анализируемого раствора методом дистилляции или воронки | анализ | 4
| Приготовление и установка титра стандартного раствора из фиксанала (стандарт-титра)// приготовление раствора из ГСО | анализ | 40
| Определение содержания элемента или иона в растворе пламяфотометрическим методом// Отжиг кюветы | анализ | 40
| Определение содержания элемента или иона в растворе пламяфотометрическим методом// Определение металла в бидистилляте | анализ | 40
| Определение содержания элемента или иона в растворе пламяфотометрическим методом// Определение металла в стандарте | анализ | 40
| Определение содержания элемента или иона в растворе пламяфотометрическим методом// Определение металла в холостой пробе | анализ | 40
| Определение содержания элемента или иона в растворе пламяфотометрическим методом// Определение металла в пробе | анализ | 40
| Определение содержания элемента или иона в растворе пламяфотометрическим методом// Определение металла в пробе со стандартом | анализ | 40
4.5 Взвешанные вещества
| Высушивание пробы до постоянной массы с определением влажности | анализ | 8
| Фильтрование пробы на бумажном фильтре (на каждые 250 мл раствора) | анализ | 4
| Расчет результатов анализа | анализ | 4
4.6 Аммоний
| Приготовление и установка титра стандартного раствора по навеске | анализ | 4
| Приготовление и установка титра стандартного раствора из фиксанала (стандарт-титра) | анализ | 4
| Разделение и концентрирование компонентов анализируемого раствора методом дистилляции или воронки | анализ | 4
| Определение содержания элемента или иона в растворе фотоколориметрическим методом | анализ | 4
| Составление таблиц и проведение расчетов по ним | 1 форматка А4 | 4
Раздел 5. Биотестирование на выпусках сточных вод 1 раз в квартал
| Подбор документов всех категорий сложности различного вида и их комплектование. Выбор необходимых сведений. Выбор необходимого графического материала из графической части технической документации различного вида | 0,5 авт.л. или 10 форматок А4 | 4
| Подготовка и проведение упрощенных кратковременных испытаний или измерений, необходимых при разработке материала или документа. Подготовка и проведение упрощенных испытаний или измерений с определением одного параметра и обработка результ//Биотестирование на выпусках сточных вод | 1 опыт | 4
| Составление первой редакции текстовой части документа или материала, категория сложности 2 | 0,5 авт.л. | 0.84
| Составление графического материала | 1 форматка А4 | 4
| Составление таблиц и проведение расчетов по ним | 1 форматка А4 | 4
Раздел 6. Определение качества сточных вод при совместных отборах с инспектирующими органами
6.1 Нефтепродукты
| Разделение и концентрирование компонентов анализируемого раствора методом экстракции | анализ | 4
| Приготовление и установка титра стандартного раствора из фиксанала (стандарт-титра) | анализ | 2
| Построение калибровочного графика в фотоколориметрии по десяти точкам при трех параллельных определениях и статистический расчет графика | анализ | 2
| Определение содержания элемента или иона в растворе фотоколориметрическим методом | анализ | 2
6.2 ХПК
| Приготовление и установка титра стандартного раствора из фиксанала (стандарт-титра) | анализ | 2
| Проверка титра стандартного раствора или калибровочного графика по трем точкам в ходе работы | анализ | 2
| Определение содержания элемента или иона в растворе объемным методом | анализ | 2
6.3 БПК
| Приготовление и установка титра стандартного раствора по навеске | анализ | 2
| Приготовление и установка титра стандартного раствора из фиксанала (стандарт-титра) | анализ | 2
| Проверка титра стандартного раствора или калибровочного графика по трем точкам в ходе работы | анализ | 2
| Определение содержания элемента или иона в растворе объемным методом | анализ | 2
6.4 Металлы-5
| Разделение и концентрирование компонентов анализируемого раствора методом дистилляции или воронки// Подготовка бидистиллята | анализ | 2
| Разделение и концентрирование компонентов анализируемого раствора методом дистилляции или воронки//Концентрирование компонентов анализируемого раствора методом дистилляции или воронки | анализ | 2
| Приготовление и установка титра стандартного раствора из фиксанала (стандарт-титра)// приготовление раствора из ГСО | анализ | 20
| Определение содержания элемента или иона в растворе пламяфотометрическим методом// Отжиг кюветы | анализ | 20
| Определение содержания элемента или иона в растворе пламяфотометрическим методом// Определение металла в бидистилляте | анализ | 20
| Определение содержания элемента или иона в растворе пламяфотометрическим методом// Определение металла в стандарте | анализ | 20
| Определение содержания элемента или иона в растворе пламяфотометрическим методом// Определение металла в холостой пробе | анализ | 20
| Определение содержания элемента или иона в растворе пламяфотометрическим методом// Определение металла в пробе | анализ | 20
| Определение содержания элемента или иона в растворе пламяфотометрическим методом// Определение металла в пробе со стандартом | анализ | 20
6.5 Взвешанные вещества
| Высушивание пробы до постоянной массы с определением влажности | анализ | 4
| Фильтрование пробы на бумажном фильтре (на каждые 250 мл раствора) | анализ | 2
| Расчет результатов анализа | анализ | 2
6.6 Аммоний
| Приготовление и установка титра стандартного раствора по навеске | анализ | 2
| Приготовление и установка титра стандартного раствора из фиксанала (стандарт-титра) | анализ | 2
| Разделение и концентрирование компонентов анализируемого раствора методом дистилляции или воронки | анализ | 2
| Определение содержания элемента или иона в растворе фотоколориметрическим методом | анализ | 2
| Составление таблиц и проведение расчетов по ним | 1 форматка А4 | 2
Раздел 7. СЗЗ Золоотвал
7.1 Анализ проб атмосферного воздуха по 2 ингредиентам (пыль неорганическая с содержанием SiO2 20-70 %, азота диоксид) в 5 точках на границе СЗЗ золоотвала (30 исследований в год в каждой точке)
| Приготовление и установка титра стандартного раствора по навеске | анализ | 300
| Определение содержания элемента или иона в растворе фотоколориметрическим методом | анализ | 150
| Озоление органического материала (на каждые 100 г вещества) или фильтра с осадком | анализ | 150
| Высушивание пробы до постоянной массы с определением влажности | анализ | 150
| Проверка титра стандартного раствора или калибровочного графика по трем точкам в ходе работы | анализ | 150
| Подготовка к работе и калибровка лабораторных приборов спектрофотометра по раствору хромата калия | анализ | 150
| Подготовка и проведение упрощенных кратковременных испытаний или измерений, необходимых при разработке материала или документа. Подготовка и проведение упрощенных испытаний или измерений с определением одного параметра и обработка результ// Анализ проб атмосферного воздуха (пыль неорганическая с содержанием SiO2 20-70 %, NO2) (При выполнении работы в меньшем объеме ПЗ=0,43) | 1 опыт | 300
| Составление таблиц и проведение расчетов по ним | 1 форматка А4 | 150
7.2 Анализ проб атмосферного воздуха по 2 ингредиентам (пыль неорганическая с содержанием SiO2 20-70 %, азота диоксид) в 5 точках на границе СЗЗ золоотвала в период НМУ
| Приготовление и установка титра стандартного раствора по навеске | анализ | 200
| Определение содержания элемента или иона в растворе фотоколориметрическим методом | анализ | 100
| Озоление органического материала (на каждые 100 г вещества) или фильтра с осадком | анализ | 100
| Высушивание пробы до постоянной массы с определением влажности | анализ | 100
| Проверка титра стандартного раствора или калибровочного графика по трем точкам в ходе работы | анализ | 100
| Подготовка к работе и калибровка лабораторных приборов спектрофотометра по раствору хромата калия | анализ | 100
| Подготовка и проведение упрощенных кратковременных испытаний или измерений, необходимых при разработке материала или документа. Подготовка и проведение упрощенных испытаний или измерений с определением одного параметра и обработка результ// Анализ проб атмосферного воздуха (пыль неорганическая с содержанием SiO2 20-70 %, NO2) (При выполнении работы в меньшем объеме ПЗ=0,43) | 1 опыт | 200
| Составление таблиц и проведение расчетов по ним | 1 форматка А4 | 100
7.3 Анализ проб атмосферного воздуха по2 ингредиентам (пыль неорганическая с содержанием SiO2 20-70 %, азота диоксид) в 5 точках на границе золоотвала при совместных отборах с инспектирующими органами
| Приготовление и установка титра стандартного раствора по навеске | анализ | 10
| Определение содержания элемента или иона в растворе фотоколориметрическим методом | анализ | 5
| Озоление органического материала (на каждые 100 г вещества) или фильтра с осадком | анализ | 5
| Высушивание пробы до постоянной массы с определением влажности | анализ | 5
| Проверка титра стандартного раствора или калибровочного графика по трем точкам в ходе работы | анализ | 5
| Подготовка к работе и калибровка лабораторных приборов спектрофотометра по раствору хромата калия | анализ | 5
| Подготовка и проведение упрощенных кратковременных испытаний или измерений, необходимых при разработке материала или документа. Подготовка и проведение упрощенных испытаний или измерений с определением одного параметра и обработка результ// Анализ проб атмосферного воздуха (пыль неорганическая с содержанием SiO2 20-70 %, NO2) (При выполнении работы в меньшем объеме ПЗ=0,43) | 1 опыт | 10
| Составление таблиц и проведение расчетов по ним | 1 форматка А4 | 5
7.4 Шум
| Подготовка и проведение упрощенных кратковременных испытаний или измерений, необходимых при разработке материала или документа. Подготовка и проведение упрощенных испытаний или измерений с определением одного параметра и обработка результ// Замер шума в 2 точках 8 замеров в каждой точке (4 дня измерений в дневное и 4 в ночное время) (При выполнении работы в меньшем объеме ПЗ=0,5) | 1 опыт | 16
7.5 Электромагнитное воздействие
| Подготовка и проведение упрощенных кратковременных испытаний или измерений, необходимых при разработке материала или документа. Подготовка и проведение упрощенных испытаний или измерений с определением одного параметра и обработка результ// 2 точки на границе СЗЗ золоотвала (Два замера в год в каждой точке) (При выполнении работы в меньшем объеме ПЗ=0,5) | 1 опыт | 4
Раздел 8. СЗЗ СП "ТЭЦ-5" (промплощадка)
8.1 Анализ проб атмосферного воздуха по 5 ингредиентам (NO2, SO2, CO, сажа и зола углей ) в 7 точках на границе СЗЗ (50 исследований в год в каждой точке)
| Приготовление и установка титра стандартного раствора по навеске | анализ | 700
| Определение содержания элемента или иона в растворе фотоколориметрическим методом | анализ | 350
| Озоление органического материала (на каждые 100 г вещества) или фильтра с осадком | анализ | 350
| Высушивание пробы до постоянной массы с определением влажности | анализ | 350
| Проверка титра стандартного раствора или калибровочного графика по трем точкам в ходе работы | анализ | 350
| Подготовка к работе и калибровка лабораторных приборов спектрофотометра по раствору хромата калия | анализ | 350
| Подготовка и проведение упрощенных кратковременных испытаний или измерений, необходимых при разработке материала или документа. Подготовка и проведение упрощенных испытаний или измерений с определением одного параметра и обработка результ// Анализ проб атмосферного воздуха (NO2, SO2, CO) | 1 опыт | 1050
| Составление первой редакции текстовой части документа или материала, категория сложности 2 | 0,5 авт.л. | 70
8.2 Анализ проб атмосферного воздуха по 5 ингредиентам (NO2, SO2, CO, сажа и зола углей ) в 7 точках на границе СЗЗ в период НМУ
| Приготовление и установка титра стандартного раствора по навеске | анализ | 200
| Определение содержания элемента или иона в растворе фотоколориметрическим методом | анализ | 100
| Озоление органического материала (на каждые 100 г вещества) или фильтра с осадком | анализ | 100
| Высушивание пробы до постоянной массы с определением влажности | анализ | 100
| Проверка титра стандартного раствора или калибровочного графика по трем точкам в ходе работы | анализ | 100
| Подготовка к работе и калибровка лабораторных приборов спектрофотометра по раствору хромата калия | анализ | 100
| Подготовка и проведение упрощенных кратковременных испытаний или измерений, необходимых при разработке материала или документа. Подготовка и проведение упрощенных испытаний или измерений с определением одного параметра и обработка результ. Анализ проб атмосферного воздуха (пыль неорганическая с содержанием SiO2 20-70 %, NO2) | 1 опыт | 300
| Составление первой редакции текстовой части документа или материала, категория сложности 2 | 0,5 авт.л. | 20
8.3 Анализ проб атмосферного воздуха по 5 ингредиентам (NO2, SO2, CO зола углей и сажа ) в 7 точках на границе ориентировочной СЗЗ при совместных отборах с инспектирующими органами
| Приготовление и установка титра стандартного раствора по навеске | анализ | 14
| Определение содержания элемента или иона в растворе фотоколориметрическим методом | анализ | 7
| Озоление органического материала (на каждые 100 г вещества) или фильтра с осадком | анализ | 7
| Высушивание пробы до постоянной массы с определением влажности | анализ | 7
| Проверка титра стандартного раствора или калибровочного графика по трем точкам в ходе работы | анализ | 7
| Подготовка к работе и калибровка лабораторных приборов спектрофотометра по раствору хромата калия | анализ | 7
| Подготовка и проведение упрощенных кратковременных испытаний или измерений, необходимых при разработке материала или документа. Подготовка и проведение упрощенных испытаний или измерений с определением одного параметра и обработка результ// Анализ проб атмосферного воздуха (пыль неорганическая с содержанием SiO2 20-70 %, NO2) | 1 опыт | 21
| Составление первой редакции текстовой части документа или материала, категория сложности 2 | 0,5 авт.л. | 1.4
8.4 Шум
| Подготовка и проведение упрощенных кратковременных испытаний или измерений, необходимых при разработке материала или документа. Подготовка и проведение упрощенных испытаний или измерений с определением одного параметра и обработка результ// Замер шума в 2 точках 8 замеров в каждой точке (4 дня измерений в дневное и 4 в ночное время) (При выполнении работы в меньшем объеме ПЗ=0,5) | 1 опыт | 12
8.5 Вибрация. Уровень вибрационного воздействия ( в 2 точках на границе СЗЗ предприятия в дневное и новчное время суток)
| Подготовка и проведение упрощенных кратковременных испытаний или измерений, необходимых при разработке материала или документа. Подготовка и проведение упрощенных испытаний или измерений с определением одного параметра и обработка результ// Замер шума в 2 точках 8 замеров в каждой точке (4 дня измерений в дневное и 4 в ночное время) (При выполнении работы в меньшем объеме ПЗ=0,5) | 1 опыт | 4
8.6 Электромагнитное воздействие
| Подготовка и проведение упрощенных кратковременных испытаний или измерений, необходимых при разработке материала или документа. Подготовка и проведение упрощенных испытаний или измерений с определением одного параметра и обработка результ// Замер шума в 2 точках 8 замеров в каждой точке (4 дня измерений в дневное и 4 в ночное время) (При выполнении работы в меньшем объеме ПЗ=0,5) | 1 опыт | 2
8.7 Инфразвуковое воздействие
| Подготовка и проведение упрощенных кратковременных испытаний или измерений, необходимых при разработке материала или документа. Подготовка и проведение упрощенных испытаний или измерений с определением одного параметра и обработка результ// Замер шума в 2 точках 8 замеров в каждой точке (4 дня измерений в дневное и 4 в ночное время) (При выполнении работы в меньшем объеме ПЗ=0,5) | 1 опыт | 2
8.8 Параллельные замеры
| Подготовка и проведение упрощенных кратковременных испытаний или измерений, необходимых при разработке материала или документа. Подготовка и проведение упрощенных испытаний или измерений с определением одного параметра и обработка результ// Замер шума в 2 точках 8 замеров в каждой точке (4 дня измерений в дневное и 4 в ночное время) (При выполнении работы в меньшем объеме ПЗ=0,35) | 1 опыт | 6
Раздел 9. Котельный цех
9.1 Контрольные измерения выбросов взвешенных веществ на 1 режиме на 4 работающих котлах 4 раза в год
| Проведение испытаний, включающих определение степени очистки, аэродинамического сопротивления и др. Предварительная обработка материалов. Оформление акта испытаний 7 группа оборудования (0.3 При составлении заключения по результатам испытаний вместо технического отчета ПЗ=0,85; 0.6 На каждый технологический режим (более или менее трех) при необходимости увеличения или уменьшения количества технологических режимов ПЗ=0,8; 0.2 Для второго и каждого последующего аппарата при одновременном проведении работ на нескольких однотипных аппаратах золоулавливающей установки ПЗ=0,85) | 1 аппарат | 16
9.2 Контрольные измерения выбросов взвешенных веществ на 1 режиме на 5 работающих котлах 4 раза в год
| Ознакомление с запросом заказчика, составление сметно-договорной документации 1 группа оборудования (0.3 При составлении заключения по результатам испытаний вместо технического отчета ПЗ=0,85; 0.6 На каждый технологический режим (более или менее трех) при необходимости увеличения или уменьшения количества технологических режимов ПЗ=0,8; 0.2 Для второго и каждого последующего аппарата при одновременном проведении работ на нескольких однотипных аппаратах золоулавливающей установки ПЗ=0,85) | 1 аппарат | 20
| Проведение испытаний, включающих определение степени очистки, аэродинамического сопротивления и др. Предварительная обработка материалов. Оформление акта испытаний 7 группа оборудования (0.3 При составлении заключения по результатам испытаний вместо технического отчета ПЗ=0,85; 0.6 На каждый технологический режим (более или менее трех) при необходимости увеличения или уменьшения количества технологических режимов ПЗ=0,8; 0.2 Для второго и каждого последующего аппарата при одновременном проведении работ на нескольких однотипных аппаратах золоулавливающей установки ПЗ=0,85) | 1 аппарат | 20
| Составление первой редакции текстовой части документа или материала, категория сложности 2 | 0,5 авт.л. | 4
9.3 Инструментальные замеры выбросов NOx, CO, SO2 на 9 к/а на 1 режиме 1 раз в год для построения номограмм с выдачей технического отчета
| Ознакомление с запросом заказчика, составление сметно-договорной документации 2 категория сложности (при измерении концентрации с применением приборов; концентрации окиси углерода; концентрации окиси серы ПЗ=1,2) | 1 котел | 9
| Подбор и подготовка хим.посуды, реактивов. Подготовка к отправке на объект приборов. Подготовка рабочих мест на оборудовании. Изготовление и проверка необходимых приспособлений на оборудовании. Подготовка приборов 2 категория сложности (при измерении концентрации с применением приборов; концентрации окиси углерода; концентрации окиси серы ПЗ=1,2) | 1 котел | 9
| Проведение отборов проб, газового анализа и измерений температур и расходов 2 категория сложности (при измерении концентрации с применением приборов; концентрации окиси углерода; концентрации окиси серы ПЗ=1,2) | 1 котел | 9
| Обработка проб в химлаборатории. Предварительная обработка опытных данных 2 категория сложности (при измерении концентрации с применением приборов; концентрации окиси углерода; концентрации окиси серы ПЗ=1,2) | 1 котел | 9
9.4 Инструментальные замеры выбросов NOx, CO, SO2 на 9 к/а на 2,3 режимах 1 раз в год для построения номограмм с выдачей технического отчета
| Подбор и подготовка хим.посуды, реактивов. Подготовка к отправке на объект приборов. Подготовка рабочих мест на оборудовании. Изготовление и проверка необходимых приспособлений на оборудовании. Подготовка приборов 2 категория сложности (при измерении концентрации с применением приборов; концентрации окиси углерода; концентрации окиси серы ПЗ=1,2) | 1 котел | 9
| Проведение отборов проб, газового анализа и измерений температур и расходов 2 категория сложности (при измерении концентрации с применением приборов; концентрации окиси углерода; концентрации окиси серы ПЗ=1,2) | 1 котел | 9
| Обработка проб в химлаборатории. Предварительная обработка опытных данных 2 категория сложности (при измерении концентрации с применением приборов; концентрации окиси углерода; концентрации окиси серы ПЗ=1,2) | 1 котел | 9
| Составление первой редакции текстовой части документа или материала, категория сложности 2 | 0,5 авт.л. | 1.53
9.5 Контрольные замеры выбросов NOx, SO2, CO на 4 работающем к/а в период зимнего максимума на 1 режиме 1 раз в год с выдачей заключения по результатам измерений
| Подбор и подготовка хим.посуды, реактивов. Подготовка к отправке на объект приборов. Подготовка рабочих мест на оборудовании. Изготовление и проверка необходимых приспособлений на оборудовании. Подготовка приборов 2 категория сложности (при измерении концентрации с применением приборов; концентрации окиси углерода; концентрации окиси серы ПЗ=1,2) | 1 котел | 4
| Проведение отборов проб, газового анализа и измерений температур и расходов 2 категория сложности (при измерении концентрации с применением приборов; концентрации окиси углерода; концентрации окиси серы ПЗ=1,2) | 1 котел | 4
| Обработка проб в химлаборатории. Предварительная обработка опытных данных 2 категория сложности (при измерении концентрации с применением приборов; концентрации окиси углерода; концентрации окиси серы ПЗ=1,2) | 1 котел | 4
| Составление таблиц и проведение расчетов по ним | 1 форматка А4 | 4
9.6 Контрольные замеры выбросов NOx, SO2, CO на 5 работающем к/а в период зимнего максимума на 1 режиме 1 раз в год с выдачей заключения по результатам измерений
| Подбор и подготовка хим.посуды, реактивов. Подготовка к отправке на объект приборов. Подготовка рабочих мест на оборудовании. Изготовление и проверка необходимых приспособлений на оборудовании. Подготовка приборов 2 категория сложности (при измерении концентрации с применением приборов; концентрации окиси углерода; концентрации окиси серы ПЗ=1,2) | 1 котел | 5
| Проведение отборов проб, газового анализа и измерений температур и расходов 2 категория сложности (при измерении концентрации с применением приборов; концентрации окиси углерода; концентрации окиси серы ПЗ=1,2) | 1 котел | 5
| Обработка проб в химлаборатории. Предварительная обработка опытных данных 2 категория сложности (при измерении концентрации с применением приборов; концентрации окиси углерода; концентрации окиси серы ПЗ=1,2) | 1 котел | 5
| Составление первой редакции текстовой части документа или материала, категория сложности 2 | 0,5 авт.л. | 2.5
9.7 Определение КПД золоуловителей на 9 к/а на 1 режиме 1 раз в год с выдачей технического отчета (после электрофильтра)
| Ознакомление с запросом заказчика, составление сметно-договорной документации 4 группа оборудования (0.6 На каждый технологический режим (более или менее трех) при необходимости увеличения или уменьшения количества технологических режимов ПЗ=0,8; 0.7 На каждое дополнительное (более трех) измерение выхода золы из аппарата в одном технологическом режиме ПЗ=0,03) | 1 аппарат | 9
| Проведение испытаний, включающих определение степени очистки, аэродинамического сопротивления и др. Предварительная обработка материалов. Оформление акта испытаний 4 группа оборудования (0.6 На каждый технологический режим (более или менее трех) при необходимости увеличения или уменьшения количества технологических режимов ПЗ=0,8; 0.7 На каждое дополнительное (более трех) измерение выхода золы из аппарата в одном технологическом режиме ПЗ=0,03) | 1 аппарат | 9
| Обработка материалов, проведение расчетов и анализ полученных результатов испытаний. Составление технического отчета 4 группа оборудования (0.6 На каждый технологический режим (более или менее трех) при необходимости увеличения или уменьшения количества технологических режимов ПЗ=0,8; 0.7 На каждое дополнительное (более трех) измерение выхода золы из аппарата в одном технологическом режиме ПЗ=0,03) | 1 аппарат | 9
9.7.1 Определение качественного состава угля
Определение общей влаги
| Высушивание пробы до постоянной массы с определением влажности | анализ | 18
| Измельчение пробы механически | анализ | 18
| Отбор фракции по размеру частиц с помощью аналитических сит | анализ | 18
| Отбор аналитической пробы методом квартования | анализ | 18
| Высушивание пробы до постоянной массы с определением влажности | анализ | 18
| Расчет результатов анализа | анализ | 9
| Методическое руководство при выполнении анализа в лаборатории | анализ | 9
Определение зольности
| Озоление органического материала (на каждые 100 г вещества) или фильтра с осадком | анализ | 18
| Измельчение пробы механически | анализ | 18
| Отбор фракции по размеру частиц с помощью аналитических сит | анализ | 18
| Отбор аналитической пробы методом квартования | анализ | 18
| Расчет результатов анализа | анализ | 9
| Методическое руководство при выполнении анализа в лаборатории | анализ | 9
Определение выходы летучих веществ
| Озоление органического материала (на каждые 100 г вещества) или фильтра с осадком | анализ | 18
| Измельчение пробы механически | анализ | 18
| Отбор фракции по размеру частиц с помощью аналитических сит | анализ | 18
| Отбор аналитической пробы методом квартования | анализ | 18
| Расчет результатов анализа | анализ | 9
| Методическое руководство при выполнении анализа в лаборатории | анализ | 9
Определение элементного состава угля
| Измельчение пробы механически | анализ | 18
| Отбор фракции по размеру частиц с помощью аналитических сит | анализ | 18
| Отбор аналитической пробы методом квартования | анализ | 18
| Подготовка к работе и калибровка лабораторных приборов установки для анализа элементарного состава топлива | анализ | 18
| Проведение основного элементарного анализа топлива на установке для анализа элементарного состава топлива | анализ | 18
| Расчет результатов анализа | анализ | 9
| Методическое руководство при выполнении анализа в лаборатории | анализ | 9
Определение низшей теплоты сгорания
| Измельчение пробы механически | анализ | 18
| Отбор фракции по размеру частиц с помощью аналитических сит | анализ | 18
| Отбор аналитической пробы методом квартования | анализ | 18
| Высушивание пробы до постоянной массы с определением влажности | анализ | 18
| Подготовка к работе и калибровка лабораторных приборов колориметрической установки по бензойной кислоте | анализ | 9
| Определение теплоты сгорания твердого топлива | анализ | 9
| Подготовка к работе и калибровка лабораторных приборов установки для анализа элементарного состава топлива | анализ | 9
| Проведение основного элементарного анализа топлива на установке для анализа элементарного состава топлива | анализ | 9
| Расчет результатов анализа | анализ | 9
| Методическое руководство при выполнении анализа в лаборатории | анализ | 9
Определение азота в смывах
| Измельчение пробы механически | анализ | 18
| Отбор фракции по размеру частиц с помощью аналитических сит | анализ | 18
| Отбор аналитической пробы методом квартования | анализ | 18
| Высушивание пробы до постоянной массы с определением влажности | анализ | 9
| Подготовка к работе и калибровка лабораторных приборов колориметрической установки по бензойной кислоте | анализ | 9
| Определение теплоты сгорания твердого топлива | анализ | 9
| Приготовление и установка титра стандартного раствора по навеске | анализ | 9
| Приготовление и установка титра стандартного раствора из фиксанала (стандарт-титра) | анализ | 9
| Определение содержания элемента или иона в растворе объемным методом | анализ | 9
| Расчет результатов анализа | анализ | 9
| Методическое руководство при выполнении анализа в лаборатории | анализ | 9
9.8 Определение КПД золоуловителей на 9 к/а на 1 режиме 1 раз в год с выдачей технического отчета (до электрофильтра)
| Ознакомление с запросом заказчика, составление сметно-договорной документации 4 группа оборудования (0.6 На каждый технологический режим (более или менее трех) при необходимости увеличения или уменьшения количества технологических режимов ПЗ=0,8; 0.7 На каждое дополнительное (более трех) измерение выхода золы из аппарата в одном технологическом режиме ПЗ=0,03) | 1 аппарат | 9
| Проведение испытаний, включающих определение степени очистки, аэродинамического сопротивления и др. Предварительная обработка материалов. Оформление акта испытаний 4 группа оборудования (0.6 На каждый технологический режим (более или менее трех) при необходимости увеличения или уменьшения количества технологических режимов ПЗ=0,8; 0.7 На каждое дополнительное (более трех) измерение выхода золы из аппарата в одном технологическом режиме ПЗ=0,03) | 1 аппарат | 9
| Обработка материалов, проведение расчетов и анализ полученных результатов испытаний. Составление технического отчета 4 группа оборудования (0.6 На каждый технологический режим (более или менее трех) при необходимости увеличения или уменьшения количества технологических режимов ПЗ=0,8; 0.7 На каждое дополнительное (более трех) измерение выхода золы из аппарата в одном технологическом режиме ПЗ=0,03) | 1 аппарат | 9
9.8.1 Определение качественного состава угля
Определение общей влаги
| Высушивание пробы до постоянной массы с определением влажности | анализ | 9
| Измельчение пробы механически | анализ | 9
| Отбор фракции по размеру частиц с помощью аналитических сит | анализ | 9
| Отбор аналитической пробы методом квартования | анализ | 9
| Высушивание пробы до постоянной массы с определением влажности | анализ | 9
| Расчет результатов анализа | анализ | 9
| Методическое руководство при выполнении анализа в лаборатории | анализ | 9
Определение зольности
| Озоление органического материала (на каждые 100 г вещества) или фильтра с осадком | анализ | 9
| Измельчение пробы механически | анализ | 9
| Отбор фракции по размеру частиц с помощью аналитических сит | анализ | 9
| Отбор аналитической пробы методом квартования | анализ | 9
| Расчет результатов анализа | анализ | 9
| Методическое руководство при выполнении анализа в лаборатории | анализ | 9
Определение выходы летучих веществ
| Озоление органического материала (на каждые 100 г вещества) или фильтра с осадком | анализ | 9
| Измельчение пробы механически | анализ | 9
| Отбор фракции по размеру частиц с помощью аналитических сит | анализ | 9
| Отбор аналитической пробы методом квартования | анализ | 9
| Расчет результатов анализа | анализ | 9
| Методическое руководство при выполнении анализа в лаборатории | анализ | 9
Определение элементного состава угля
| Измельчение пробы механически | анализ | 9
| Отбор фракции по размеру частиц с помощью аналитических сит | анализ | 9
| Отбор аналитической пробы методом квартования | анализ | 9
| Подготовка к работе и калибровка лабораторных приборов установки для анализа элементарного состава топлива | анализ | 9
| Проведение основного элементарного анализа топлива на установке для анализа элементарного состава топлива | анализ | 9
| Расчет результатов анализа | анализ | 9
| Методическое руководство при выполнении анализа в лаборатории | анализ | 9
Определение низшей теплоты сгорания
| Измельчение пробы механически | анализ | 9
| Отбор фракции по размеру частиц с помощью аналитических сит | анализ | 9
| Отбор аналитической пробы методом квартования | анализ | 9
| Высушивание пробы до постоянной массы с определением влажности | анализ | 9
| Подготовка к работе и калибровка лабораторных приборов колориметрической установки по бензойной кислоте | анализ | 9
| Определение теплоты сгорания твердого топлива | анализ | 9
| Подготовка к работе и калибровка лабораторных приборов установки для анализа элементарного состава топлива | анализ | 9
| Проведение основного элементарного анализа топлива на установке для анализа элементарного состава топлива | анализ | 9
| Расчет результатов анализа | анализ | 9
| Методическое руководство при выполнении анализа в лаборатории | анализ | 9
Определение азота в смывах
| Измельчение пробы механически | анализ | 9
| Отбор фракции по размеру частиц с помощью аналитических сит | анализ | 9
| Отбор аналитической пробы методом квартования | анализ | 9
| Высушивание пробы до постоянной массы с определением влажности | анализ | 9
| Подготовка к работе и калибровка лабораторных приборов колориметрической установки по бензойной кислоте | анализ | 9
| Определение теплоты сгорания твердого топлива | анализ | 9
| Приготовление и установка титра стандартного раствора по навеске | анализ | 9
| Приготовление и установка титра стандартного раствора из фиксанала (стандарт-титра) | анализ | 9
| Определение содержания элемента или иона в растворе объемным методом | анализ | 9
| Расчет результатов анализа | анализ | 9
| Методическое руководство при выполнении анализа в лаборатории | анализ | 9
Раздел 10. Параллельные замеры
10.1 Контрольные замеры выбросов NOx, SO2, CO на 4 работающих к/а на 1 режиме 1 раз в год
| Подбор и подготовка хим.посуды, реактивов. Подготовка к отправке на объект приборов. Подготовка рабочих мест на оборудовании. Изготовление и проверка необходимых приспособлений на оборудовании. Подготовка приборов 2 категория сложности (при измерении концентрации с применением приборов; концентрации окиси углерода; концентрации окиси серы ПЗ=1,2) | 1 котел | 4
| Проведение отборов проб, газового анализа и измерений температур и расходов 2 категория сложности (при измерении концентрации с применением приборов; концентрации окиси углерода; концентрации окиси серы ПЗ=1,2) | 1 котел | 4
| Обработка проб в химлаборатории. Предварительная обработка опытных данных 2 категория сложности (при измерении концентрации с применением приборов; концентрации окиси углерода; концентрации окиси серы ПЗ=1,2) | 1 котел | 4
| Составление таблиц и проведение расчетов по ним | 1 форматка А4 | 4
10.2 Контрольные замеры выбросов NOx, SO2, CO на 5 работающих к/а на 1 режиме 1 раз в год
| Подбор и подготовка хим.посуды, реактивов. Подготовка к отправке на объект приборов. Подготовка рабочих мест на оборудовании. Изготовление и проверка необходимых приспособлений на оборудовании. Подготовка приборов 2 категория сложности (при измерении концентрации с применением приборов; концентрации окиси углерода; концентрации окиси серы ПЗ=1,2) | 1 котел | 5
| Проведение отборов проб, газового анализа и измерений температур и расходов 2 категория сложности (при измерении концентрации с применением приборов; концентрации окиси углерода; концентрации окиси серы ПЗ=1,2) | 1 котел | 5
| Обработка проб в химлаборатории. Предварительная обработка опытных данных 2 категория сложности (при измерении концентрации с применением приборов; концентрации окиси углерода; концентрации окиси серы ПЗ=1,2) | 1 котел | 5
| Составление первой редакции текстовой части документа или материала, категория сложности 2 | 0,5 авт.л. | 2.5
10.3 Контрольные измерения выбросов взвешенных веществ на 1 режиме с 1 измерением выхода золы на 4 работающих котлах 1 раз в год
| Проведение испытаний, включающих определение степени очистки, аэродинамического сопротивления и др. Предварительная обработка материалов. Оформление акта испытаний 7 группа оборудования (0.3 При составлении заключения по результатам испытаний вместо технического отчета ПЗ=0,85; 0.6 На каждый технологический режим (более или менее трех) при необходимости увеличения или уменьшения количества технологических режимов ПЗ=0,8; 0.2 Для второго и каждого последующего аппарата при одновременном проведении работ на нескольких однотипных аппаратах золоулавливающей установки ПЗ=0,85) | 1 аппарат | 4
10.4 Контрольные измерения выбросов взвешенных веществ на 1 режиме с 1 измерением выхода золы одновременно на 5 работающих котлах 1 раз в год
| Ознакомление с запросом заказчика, составление сметно-договорной документации 1 группа оборудования (0.3 При составлении заключения по результатам испытаний вместо технического отчета ПЗ=0,85; 0.6 На каждый технологический режим (более или менее трех) при необходимости увеличения или уменьшения количества технологических режимов ПЗ=0,8; 0.2 Для второго и каждого последующего аппарата при одновременном проведении работ на нескольких однотипных аппаратах золоулавливающей установки ПЗ=0,85) | 1 аппарат | 5
| Проведение испытаний, включающих определение степени очистки, аэродинамического сопротивления и др. Предварительная обработка материалов. Оформление акта испытаний 7 группа оборудования (0.3 При составлении заключения по результатам испытаний вместо технического отчета ПЗ=0,85; 0.6 На каждый технологический режим (более или менее трех) при необходимости увеличения или уменьшения количества технологических режимов ПЗ=0,8; 0.2 Для второго и каждого последующего аппарата при одновременном проведении работ на нескольких однотипных аппаратах золоулавливающей установки ПЗ=0,85) | 1 аппарат | 5
| Составление первой редакции текстовой части документа или материала, категория сложности 2 | 0,5 авт.л. | 1
Раздел 11. ТТЦ
11.1 Определение эффективности работы аспирационной установки инерционного типа без дополнительных систем на 1 режиме с выдачей заключения по результатам испытаний вместо технического отчёта 1 раз в квартал
| Проведение испытаний, включающих определение степени очистки, аэродинамического сопротивления и др. Предварительная обработка материалов. Оформление акта испытаний 7 группа оборудования (0.6 На каждый технологический режим (более или менее трех) при необходимости увеличения или уменьшения количества технологических режимов ПЗ=0,8; 0.5 На каждую дополнительную систему аппарата инерционного типа ПЗ=0,15) | 1 аппарат | 34
| Обработка материалов, проведение расчетов и анализ полученных результатов испытаний. Составление технического отчета 7 группа оборудования (0.6 На каждый технологический режим (более или менее трех) при необходимости увеличения или уменьшения количества технологических режимов ПЗ=0,8; 0.5 На каждую дополнительную систему аппарата инерционного типа ПЗ=0,15) | 1 аппарат | 34
11.2 Определение эффективности работы аспирационной установки инерционного типа без дополнительных систем на 1 режиме с выдачей заключения по результатам испытаний вместо технического отчёта (один вход)
| Проведение испытаний, включающих определение степени очистки, аэродинамического сопротивления и др. Предварительная обработка материалов. Оформление акта испытаний 7 группа оборудования (0.4 Для аппарата инерционного типа без дополнительных систем ПЗ=0,7; 0.6 На каждый технологический режим (более или менее трех) при необходимости увеличения или уменьшения количества технологических режимов ПЗ=0,8; 0.2 Для второго и каждого последующего аппарата при одновременном проведении работ на нескольких однотипных аппаратах золоулавливающей установки ПЗ=0,85) | 1 аппарат | 34
| Составление первой редакции текстовой части документа или материала, категория сложности 2 | 0,5 авт.л. | 1.36
11.3 Определение эффективности работы аспирационной установки инерционного типа без дополнительных систем на 1 режиме с выдачей заключения по результатам испытаний вместо технического отчёта (два входа)
| Проведение испытаний, включающих определение степени очистки, аэродинамического сопротивления и др. Предварительная обработка материалов. Оформление акта испытаний 7 группа оборудования (0.4 Для аппарата инерционного типа без дополнительных систем ПЗ=0,7; 0.6 На каждый технологический режим (более или менее трех) при необходимости увеличения или уменьшения количества технологических режимов ПЗ=0,8; 0.2 Для второго и каждого последующего аппарата при одновременном проведении работ на нескольких однотипных аппаратах золоулавливающей установки ПЗ=0,85) | 1 аппарат | 6
| Составление первой редакции текстовой части документа или материала, категория сложности 2 | 0,5 авт.л. | 2.1
11.4 Определение эффективности работы дымососа ВО-А, ВО-Б инерционного типа без дополнительных систем на 1 режиме с выдачей технического отчёта (три входа)
| Проведение испытаний, включающих определение степени очистки, аэродинамического сопротивления и др. Предварительная обработка материалов. Оформление акта испытаний 7 группа оборудования (0.4 Для аппарата инерционного типа без дополнительных систем ПЗ=0,7; 0.6 На каждый технологический режим (более или менее трех) при необходимости увеличения или уменьшения количества технологических режимов ПЗ=0,8) | 1 аппарат | 4
| Составление первой редакции текстовой части документа или материала, категория сложности 2 | 0,5 авт.л. | 2.2
Раздел 12. Параллельные замеры ТТЦ
12.1 Определение эффективности работы аспирационной установки инерционного типа без дополнительных систем на 1 режиме с выдачей заключения по результатам испытаний вместо технического отчёта (один вход)
| Проведение испытаний, включающих определение степени очистки, аэродинамического сопротивления и др. Предварительная обработка материалов. Оформление акта испытаний 7 группа оборудования (0.4 Для аппарата инерционного типа без дополнительных систем ПЗ=0,7; 0.6 На каждый технологический режим (более или менее трех) при необходимости увеличения или уменьшения количества технологических режимов ПЗ=0,8; 0.2 Для второго и каждого последующего аппарата при одновременном проведении работ на нескольких однотипных аппаратах золоулавливающей установки ПЗ=0,85) | 1 аппарат | 2
| Составление первой редакции текстовой части документа или материала, категория сложности 2 | 0,5 авт.л. | 0.08
12.2 Определение эффективности работы аспирационной установки инерционного типа без дополнительных систем на 1 режиме с выдачей заключения по результатам испытаний вместо технического отчёта (два входа)
| Проведение испытаний, включающих определение степени очистки, аэродинамического сопротивления и др. Предварительная обработка материалов. Оформление акта испытаний 7 группа оборудования (0.4 Для аппарата инерционного типа без дополнительных систем ПЗ=0,7; 0.6 На каждый технологический режим (более или менее трех) при необходимости увеличения или уменьшения количества технологических режимов ПЗ=0,8; 0.2 Для второго и каждого последующего аппарата при одновременном проведении работ на нескольких однотипных аппаратах золоулавливающей установки ПЗ=0,85) | 1 аппарат | 2
| Составление первой редакции текстовой части документа или материала, категория сложности 2 | 0,5 авт.л. | 0.7
12.3 Определение эффективности работы дымососа ВО-А, ВО-Б инерционного типа без дополнительных систем на 1 режиме с выдачей технического отчёта (три входа)
| Проведение испытаний, включающих определение степени очистки, аэродинамического сопротивления и др. Предварительная обработка материалов. Оформление акта испытаний 7 группа оборудования (0.4 Для аппарата инерционного типа без дополнительных систем ПЗ=0,7; 0.6 На каждый технологический режим (более или менее трех) при необходимости увеличения или уменьшения количества технологических режимов ПЗ=0,8) | 1 аппарат | 2
| Составление первой редакции текстовой части документа или материала, категория сложности 2 | 0,5 авт.л. | 1.1
Раздел 13. ЦООКЗиС
13.1 Определение эффективности пылеулавливающей установки электрического типа на одном технологическом режиме с выдачей технического отчёта.
| Подготовка и проведение упрощенных кратковременных испытаний или измерений, необходимых при разработке материала или документа. Подготовка и проведение упрощенных испытаний или измерений с определением одного параметра и обработка результ//Биотестирование на выпусках сточных вод | 1 опыт | 2
| Составление первой редакции текстовой части документа или материала, категория сложности 2 | 0,5 авт.л. | 0.4
13.2 Определение эффективности пылеулавливающей установки электрического типа на одном технологическом режиме с выдачей технического отчёта.
| Подготовка и проведение упрощенных кратковременных испытаний или измерений, необходимых при разработке материала или документа. Подготовка и проведение упрощенных испытаний или измерений с определением одного параметра и обработка результ//Биотестирование на выпусках сточных вод | 1 опыт | 2
| Составление первой редакции текстовой части документа или материала, категория сложности 2 | 0,5 авт.л. | 1
Технический директор СП "ТЭЦ-5" АО "ТГК-11" |  | Ю.Н. Козакула
Ведущий специалист по экологической безопасности АО "ТГК-11 |  | И.С. Сабко
Начальник отдела экологической безопасности АО "ТГК-11" |  | Ю.М. Саликова

## ТЭЦ-5 2025
Ведомость
на проведение измерений и химических анализов связанных с воздействием на окружающую
среду при эксплуатации оборудования СП ТЭЦ-5 в 2025 году
№ пп | Наименование | Ед. изм. | Кол.
1 | 3 | 4 | 5
Раздел 1. Анализ воды из 21 пьезоскважин 2 раза в год по 20 ингр-там (pH, Нефтепродукты, фенол,БПК, сухой остаток, марганец, железо, медь, фтор, сульфаты, хлориды, кальций, нитраты, нитриты, аммоний солевой, окисляемость перм., хром,ванадий, мышьяк, селен)
1.1 Металлы
| Разделение и концентрирование компонентов анализируемого раствора методом дистилляции или воронки// Подготовка бидистиллята | анализ | 42
| Разделение и концентрирование компонентов анализируемого раствора методом дистилляции или воронки// Концентрирование компонентов анализируемого раствора | анализ | 42
| Приготовление и установка титра стандартного раствора из фиксанала (стандарт-титра)// Приготовление раствора из ГСО | анализ | 336
| Определение содержания элемента или иона в растворе пламяфотометрическим методом// Отжиг кюветы | анализ | 672
| Определение содержания элемента или иона в растворе пламяфотометрическим методом// Определение металла в бидистилляте | анализ | 672
| Определение содержания элемента или иона в растворе пламяфотометрическим методом// Определение металла в стандарте | анализ | 672
| Определение содержания элемента или иона в растворе пламяфотометрическим методом// Определение металла в холостой пробе | анализ | 672
| Определение содержания элемента или иона в растворе пламяфотометрическим методом// Определение металла в пробе | анализ | 672
| Определение содержания элемента или иона в растворе пламяфотометрическим методом// Определение металла в пробе со стандартом | анализ | 672
1.2 Нефтепродукты
| Построение калибровочного графика в фотоколориметрии по десяти точкам при трех параллельных определениях и статистический расчет графика | анализ | 42
| Определение содержания элемента или иона в растворе фотоколориметрическим методом// Замер фотоколориметрическим методом | анализ | 42
1.3 рН
| Подготовка к работе и калибровка лабораторных приборов рН-метра или иономера по стандартным и буферным растворам | анализ | 42
| Определение содержания элемента или иона в растворе потенциометрическим методом | анализ | 42
| Определение содержания элемента или иона в растворе фотоколориметрическим методом | анализ | 42
1.4 Фенол
| Приготовление и установка титра стандартного раствора по навеске | анализ | 84
| Разделение и концентрирование компонентов анализируемого раствора методом дистилляции или воронки | анализ | 42
| Разделение и концентрирование компонентов анализируемого раствора методом экстракции | анализ | 42
| Определение содержания элемента или иона в растворе фотоколориметрическим методом | анализ | 42
1.5 БПК
| Приготовление и установка титра стандартного раствора по навеске | анализ | 42
| Приготовление и установка титра стандартного раствора из фиксанала (стандарт-титра) | анализ | 42
| Проверка титра стандартного раствора или калибровочного графика по трем точкам в ходе работы | анализ | 42
| Определение содержания элемента или иона в растворе объемным методом | анализ | 42
1.6 Сухой остаток
| Фильтрование пробы на бумажном фильтре (на каждые 250 мл раствора) | анализ | 42
| Определение сухого остатка в анализе воды | анализ | 42
1.7 Сульфаты
| Приготовление и установка титра стандартного раствора по навеске | анализ | 42
| Определение содержания элемента или иона в растворе объемным методом | анализ | 42
1.8 Хлориды
| Приготовление и установка титра стандартного раствора из фиксанала (стандарт-титра) | анализ | 42
| Приготовление и установка титра стандартного раствора по навеске | анализ | 42
| Проверка титра стандартного раствора или калибровочного графика по трем точкам в ходе работы | анализ | 42
| Определение содержания элемента или иона в растворе объемным методом | анализ | 42
1.9 Фтор
| Подготовка к работе и калибровка лабораторных приборов спектрофотометра по раствору хромата калия | анализ | 42
| Приготовление и установка титра стандартного раствора из фиксанала (стандарт-титра) | анализ | 84
| Приготовление и установка титра стандартного раствора по навеске | анализ | 84
| Определение содержания элемента или иона в растворе фотоколориметрическим методом | анализ | 42
1.10 Нитраты
| Приготовление и установка титра стандартного раствора по навеске | анализ | 84
| Приготовление и установка титра стандартного раствора из фиксанала (стандарт-титра) | анализ | 42
| Разделение и концентрирование компонентов анализируемого раствора методом дистилляции или воронки | анализ | 42
| Определение содержания элемента или иона в растворе фотоколориметрическим методом | анализ | 42
1.11 Аммоний солевой
| Приготовление и установка титра стандартного раствора по навеске | анализ | 84
| Приготовление и установка титра стандартного раствора из фиксанала (стандарт-титра) | анализ | 42
| Разделение и концентрирование компонентов анализируемого раствора методом дистилляции или воронки | анализ | 42
| Определение содержания элемента или иона в растворе фотоколориметрическим методом | анализ | 42
1.12 Окисляемость перм.
| Приготовление и установка титра стандартного раствора из фиксанала (стандарт-титра) | анализ | 84
| Проверка титра стандартного раствора или калибровочного графика по трем точкам в ходе работы | анализ | 42
| Определение содержания элемента или иона в растворе объемным методом | анализ | 42
1.13 Нитриты
| Приготовление и установка титра стандартного раствора по навеске | анализ | 42
| Приготовление и установка титра стандартного раствора из фиксанала (стандарт-титра) | анализ | 42
| Определение содержания элемента или иона в растворе фотоколориметрическим методом | анализ | 42
| Составление таблиц и проведение расчетов по ним | 1 форматка А4 | 42
Раздел 2. Анализ проб почвы в местах отходов-золоотвалов - 21 проба (по ингредиентам - свинец, цинк, медь, никель, марганец, ванадий, молибден, кобальт, хром, кальций, фторид-ион, нефтепродукты, рН)
2.1 нефтепродукты
| Разделение и концентрирование компонентов анализируемого раствора методом экстракции | анализ | 42
| Приготовление и установка титра стандартного раствора из фиксанала (стандарт-титра) | анализ | 21
| Построение калибровочного графика в фотоколориметрии по десяти точкам при трех параллельных определениях и статистический расчет графика | анализ | 21
| Определение содержания элемента или иона в растворе фотоколориметрическим методом | анализ | 21
2.2 Металлы
| Разделение и концентрирование компонентов анализируемого раствора методом дистилляции или воронки// Подготовка бидистиллята | анализ | 21
| Разделение и концентрирование компонентов анализируемого раствора методом дистилляции или воронки// Концентрирование компонентов анализируемого раствора методом дистилляции или воронки | анализ | 21
| Приготовление и установка титра стандартного раствора из фиксанала (стандарт-титра) | анализ | 189
| Определение содержания элемента или иона в растворе пламяфотометрическим методом//Отжиг кюветы | анализ | 378
| Определение содержания элемента или иона в растворе пламяфотометрическим методом// Определение металла в бидистилляте | анализ | 378
| Определение содержания элемента или иона в растворе пламяфотометрическим методом// Определение металла в стандарте | анализ | 378
| Определение содержания элемента или иона в растворе пламяфотометрическим методом// Определение металла в холостой пробе | анализ | 378
| Определение содержания элемента или иона в растворе пламяфотометрическим методом// Определение металла в пробе | анализ | 378
| Определение содержания элемента или иона в растворе пламяфотометрическим методом// Определение металла в пробе со стандартом | анализ | 378
2.3 фтор
| Подготовка к работе и калибровка лабораторных приборов спектрофотометра по раствору хромата калия | анализ | 21
| Приготовление и установка титра стандартного раствора из фиксанала (стандарт-титра) | анализ | 42
| Приготовление и установка титра стандартного раствора по навеске | анализ | 42
| Определение содержания элемента или иона в растворе фотоколориметрическим методом | анализ | 21
2.4 рН
| Подготовка к работе и калибровка лабораторных приборов рН-метра или иономера по стандартным и буферным растворам | анализ | 21
| Определение содержания элемента или иона в растворе потенциометрическим методом | анализ | 21
| Составление первой редакции текстовой части документа или материала, категория сложности 2 | 0,5 авт.л. | 14.07
Раздел 3. Определение качества сточных вод (сброс в р.Омь) по 10 веществам: взвешенные вещества, нефтепродукты, железо, медь, хром, аммоний-ион, марганец, алюминий, БПК полн, ХПК
3.1 Нефтепродукты
| Разделение и концентрирование компонентов анализируемого раствора методом экстракции | анализ | 24
| Приготовление и установка титра стандартного раствора из фиксанала (стандарт-титра) | анализ | 12
| Построение калибровочного графика в фотоколориметрии по десяти точкам при трех параллельных определениях и статистический расчет графика | анализ | 12
| Определение содержания элемента или иона в растворе фотоколориметрическим методом | анализ | 12
3.2 ХПК
| Приготовление и установка титра стандартного раствора из фиксанала (стандарт-титра) | анализ | 12
| Проверка титра стандартного раствора или калибровочного графика по трем точкам в ходе работы | анализ | 12
| Определение содержания элемента или иона в растворе объемным методом | анализ | 12
3.3 БПК
| Приготовление и установка титра стандартного раствора по навеске | анализ | 12
| Приготовление и установка титра стандартного раствора из фиксанала (стандарт-титра) | анализ | 12
| Проверка титра стандартного раствора или калибровочного графика по трем точкам в ходе работы | анализ | 12
| Определение содержания элемента или иона в растворе объемным методом | анализ | 12
3.4 Металлы-5
| Разделение и концентрирование компонентов анализируемого раствора методом дистилляции или воронки// Подготовка бидистиллята | анализ | 12
| Разделение и концентрирование компонентов анализируемого раствора методом дистилляции или воронки//Концентрирование компонентов анализируемого раствора методом дистилляции или воронки | анализ | 12
| Приготовление и установка титра стандартного раствора из фиксанала (стандарт-титра)// приготовление раствора из ГСО | анализ | 120
| Определение содержания элемента или иона в растворе пламяфотометрическим методом// Отжиг кюветы | анализ | 120
| Определение содержания элемента или иона в растворе пламяфотометрическим методом// Определение металла в бидистилляте | анализ | 120
| Определение содержания элемента или иона в растворе пламяфотометрическим методом// Определение металла в стандарте | анализ | 120
| Определение содержания элемента или иона в растворе пламяфотометрическим методом// Определение металла в холостой пробе | анализ | 120
| Определение содержания элемента или иона в растворе пламяфотометрическим методом// Определение металла в пробе | анализ | 120
| Определение содержания элемента или иона в растворе пламяфотометрическим методом// Определение металла в пробе со стандартом | анализ | 120
3.5 Взвешанные вещества
| Высушивание пробы до постоянной массы с определением влажности | анализ | 24
| Фильтрование пробы на бумажном фильтре (на каждые 250 мл раствора) | анализ | 12
| Расчет результатов анализа | анализ | 12
3.6 Аммоний
| Приготовление и установка титра стандартного раствора по навеске | анализ | 12
| Приготовление и установка титра стандартного раствора из фиксанала (стандарт-титра) | анализ | 12
| Разделение и концентрирование компонентов анализируемого раствора методом дистилляции или воронки | анализ | 12
| Определение содержания элемента или иона в растворе фотоколориметрическим методом | анализ | 12
| Составление таблиц и проведение расчетов по ним | 1 форматка А4 | 12
Раздел 4. Определение качества сточных вод на входе и на выходе с очистных сооружений по 10 веществам (взвешенные вещества, нефтепродукты, железо, медь, хром, аммоний-ион, марганец, алюминий, БПК полн, ХПК), для определения эффективности работы очистных сооружений два раза в год
4.1 Нефтепродукты
| Разделение и концентрирование компонентов анализируемого раствора методом экстракции | анализ | 8
| Приготовление и установка титра стандартного раствора из фиксанала (стандарт-титра) | анализ | 4
| Построение калибровочного графика в фотоколориметрии по десяти точкам при трех параллельных определениях и статистический расчет графика | анализ | 4
| Определение содержания элемента или иона в растворе фотоколориметрическим методом | анализ | 4
4.2 ХПК
| Приготовление и установка титра стандартного раствора из фиксанала (стандарт-титра) | анализ | 4
| Проверка титра стандартного раствора или калибровочного графика по трем точкам в ходе работы | анализ | 4
| Определение содержания элемента или иона в растворе объемным методом | анализ | 4
4.3 БПК
| Приготовление и установка титра стандартного раствора по навеске | анализ | 4
| Приготовление и установка титра стандартного раствора из фиксанала (стандарт-титра) | анализ | 4
| Проверка титра стандартного раствора или калибровочного графика по трем точкам в ходе работы | анализ | 4
| Определение содержания элемента или иона в растворе объемным методом | анализ | 4
4.4 Металлы-5
| Разделение и концентрирование компонентов анализируемого раствора методом дистилляции или воронки// Подготовка бидистиллята | анализ | 4
| Разделение и концентрирование компонентов анализируемого раствора методом дистилляции или воронки//Концентрирование компонентов анализируемого раствора методом дистилляции или воронки | анализ | 4
| Приготовление и установка титра стандартного раствора из фиксанала (стандарт-титра)// приготовление раствора из ГСО | анализ | 40
| Определение содержания элемента или иона в растворе пламяфотометрическим методом// Отжиг кюветы | анализ | 40
| Определение содержания элемента или иона в растворе пламяфотометрическим методом// Определение металла в бидистилляте | анализ | 40
| Определение содержания элемента или иона в растворе пламяфотометрическим методом// Определение металла в стандарте | анализ | 40
| Определение содержания элемента или иона в растворе пламяфотометрическим методом// Определение металла в холостой пробе | анализ | 40
| Определение содержания элемента или иона в растворе пламяфотометрическим методом// Определение металла в пробе | анализ | 40
| Определение содержания элемента или иона в растворе пламяфотометрическим методом// Определение металла в пробе со стандартом | анализ | 40
4.5 Взвешанные вещества
| Высушивание пробы до постоянной массы с определением влажности | анализ | 8
| Фильтрование пробы на бумажном фильтре (на каждые 250 мл раствора) | анализ | 4
| Расчет результатов анализа | анализ | 4
4.6 Аммоний
| Приготовление и установка титра стандартного раствора по навеске | анализ | 4
| Приготовление и установка титра стандартного раствора из фиксанала (стандарт-титра) | анализ | 4
| Разделение и концентрирование компонентов анализируемого раствора методом дистилляции или воронки | анализ | 4
| Определение содержания элемента или иона в растворе фотоколориметрическим методом | анализ | 4
| Составление таблиц и проведение расчетов по ним | 1 форматка А4 | 4
Раздел 5. Биотестирование на выпусках сточных вод 1 раз в квартал
| Подбор документов всех категорий сложности различного вида и их комплектование. Выбор необходимых сведений. Выбор необходимого графического материала из графической части технической документации различного вида | 0,5 авт.л. или 10 форматок А4 | 4
| Подготовка и проведение упрощенных кратковременных испытаний или измерений, необходимых при разработке материала или документа. Подготовка и проведение упрощенных испытаний или измерений с определением одного параметра и обработка результ//Биотестирование на выпусках сточных вод | 1 опыт | 4
| Составление первой редакции текстовой части документа или материала, категория сложности 2 | 0,5 авт.л. | 0.84
| Составление графического материала | 1 форматка А4 | 4
| Составление таблиц и проведение расчетов по ним | 1 форматка А4 | 4
Раздел 6. Определение качества сточных вод при совместных отборах с инспектирующими органами
6.1 Нефтепродукты
| Разделение и концентрирование компонентов анализируемого раствора методом экстракции | анализ | 4
| Приготовление и установка титра стандартного раствора из фиксанала (стандарт-титра) | анализ | 2
| Построение калибровочного графика в фотоколориметрии по десяти точкам при трех параллельных определениях и статистический расчет графика | анализ | 2
| Определение содержания элемента или иона в растворе фотоколориметрическим методом | анализ | 2
6.2 ХПК
| Приготовление и установка титра стандартного раствора из фиксанала (стандарт-титра) | анализ | 2
| Проверка титра стандартного раствора или калибровочного графика по трем точкам в ходе работы | анализ | 2
| Определение содержания элемента или иона в растворе объемным методом | анализ | 2
6.3 БПК
| Приготовление и установка титра стандартного раствора по навеске | анализ | 2
| Приготовление и установка титра стандартного раствора из фиксанала (стандарт-титра) | анализ | 2
| Проверка титра стандартного раствора или калибровочного графика по трем точкам в ходе работы | анализ | 2
| Определение содержания элемента или иона в растворе объемным методом | анализ | 2
6.4 Металлы-5
| Разделение и концентрирование компонентов анализируемого раствора методом дистилляции или воронки// Подготовка бидистиллята | анализ | 2
| Разделение и концентрирование компонентов анализируемого раствора методом дистилляции или воронки//Концентрирование компонентов анализируемого раствора методом дистилляции или воронки | анализ | 2
| Приготовление и установка титра стандартного раствора из фиксанала (стандарт-титра)// приготовление раствора из ГСО | анализ | 20
| Определение содержания элемента или иона в растворе пламяфотометрическим методом// Отжиг кюветы | анализ | 20
| Определение содержания элемента или иона в растворе пламяфотометрическим методом// Определение металла в бидистилляте | анализ | 20
| Определение содержания элемента или иона в растворе пламяфотометрическим методом// Определение металла в стандарте | анализ | 20
| Определение содержания элемента или иона в растворе пламяфотометрическим методом// Определение металла в холостой пробе | анализ | 20
| Определение содержания элемента или иона в растворе пламяфотометрическим методом// Определение металла в пробе | анализ | 20
| Определение содержания элемента или иона в растворе пламяфотометрическим методом// Определение металла в пробе со стандартом | анализ | 20
6.5 Взвешанные вещества
| Высушивание пробы до постоянной массы с определением влажности | анализ | 4
| Фильтрование пробы на бумажном фильтре (на каждые 250 мл раствора) | анализ | 2
| Расчет результатов анализа | анализ | 2
6.6 Аммоний
| Приготовление и установка титра стандартного раствора по навеске | анализ | 2
| Приготовление и установка титра стандартного раствора из фиксанала (стандарт-титра) | анализ | 2
| Разделение и концентрирование компонентов анализируемого раствора методом дистилляции или воронки | анализ | 2
| Определение содержания элемента или иона в растворе фотоколориметрическим методом | анализ | 2
| Составление таблиц и проведение расчетов по ним | 1 форматка А4 | 2
Раздел 7. СЗЗ Золоотвал
7.1 Анализ проб атмосферного воздуха по 2 ингредиентам (пыль неорганическая с содержанием SiO2 20-70 %, азота диоксид) в 5 точках на границе СЗЗ золоотвала (30 исследований в год в каждой точке)
| Приготовление и установка титра стандартного раствора по навеске | анализ | 300
| Определение содержания элемента или иона в растворе фотоколориметрическим методом | анализ | 150
| Озоление органического материала (на каждые 100 г вещества) или фильтра с осадком | анализ | 150
| Высушивание пробы до постоянной массы с определением влажности | анализ | 150
| Проверка титра стандартного раствора или калибровочного графика по трем точкам в ходе работы | анализ | 150
| Подготовка к работе и калибровка лабораторных приборов спектрофотометра по раствору хромата калия | анализ | 150
| Подготовка и проведение упрощенных кратковременных испытаний или измерений, необходимых при разработке материала или документа. Подготовка и проведение упрощенных испытаний или измерений с определением одного параметра и обработка результ// Анализ проб атмосферного воздуха (пыль неорганическая с содержанием SiO2 20-70 %, NO2) (При выполнении работы в меньшем объеме ПЗ=0,43) | 1 опыт | 300
| Составление таблиц и проведение расчетов по ним | 1 форматка А4 | 150
7.2 Анализ проб атмосферного воздуха по 2 ингредиентам (пыль неорганическая с содержанием SiO2 20-70 %, азота диоксид) в 5 точках на границе СЗЗ золоотвала в период НМУ
| Приготовление и установка титра стандартного раствора по навеске | анализ | 200
| Определение содержания элемента или иона в растворе фотоколориметрическим методом | анализ | 100
| Озоление органического материала (на каждые 100 г вещества) или фильтра с осадком | анализ | 100
| Высушивание пробы до постоянной массы с определением влажности | анализ | 100
| Проверка титра стандартного раствора или калибровочного графика по трем точкам в ходе работы | анализ | 100
| Подготовка к работе и калибровка лабораторных приборов спектрофотометра по раствору хромата калия | анализ | 100
| Подготовка и проведение упрощенных кратковременных испытаний или измерений, необходимых при разработке материала или документа. Подготовка и проведение упрощенных испытаний или измерений с определением одного параметра и обработка результ// Анализ проб атмосферного воздуха (пыль неорганическая с содержанием SiO2 20-70 %, NO2) (При выполнении работы в меньшем объеме ПЗ=0,43) | 1 опыт | 200
| Составление таблиц и проведение расчетов по ним | 1 форматка А4 | 100
7.3 Анализ проб атмосферного воздуха по2 ингредиентам (пыль неорганическая с содержанием SiO2 20-70 %, азота диоксид) в 5 точках на границе золоотвала при совместных отборах с инспектирующими органами
| Приготовление и установка титра стандартного раствора по навеске | анализ | 10
| Определение содержания элемента или иона в растворе фотоколориметрическим методом | анализ | 5
| Озоление органического материала (на каждые 100 г вещества) или фильтра с осадком | анализ | 5
| Высушивание пробы до постоянной массы с определением влажности | анализ | 5
| Проверка титра стандартного раствора или калибровочного графика по трем точкам в ходе работы | анализ | 5
| Подготовка к работе и калибровка лабораторных приборов спектрофотометра по раствору хромата калия | анализ | 5
| Подготовка и проведение упрощенных кратковременных испытаний или измерений, необходимых при разработке материала или документа. Подготовка и проведение упрощенных испытаний или измерений с определением одного параметра и обработка результ// Анализ проб атмосферного воздуха (пыль неорганическая с содержанием SiO2 20-70 %, NO2) (При выполнении работы в меньшем объеме ПЗ=0,43) | 1 опыт | 10
| Составление таблиц и проведение расчетов по ним | 1 форматка А4 | 5
7.4 Шум
| Подготовка и проведение упрощенных кратковременных испытаний или измерений, необходимых при разработке материала или документа. Подготовка и проведение упрощенных испытаний или измерений с определением одного параметра и обработка результ// Замер шума в 2 точках 8 замеров в каждой точке (4 дня измерений в дневное и 4 в ночное время) (При выполнении работы в меньшем объеме ПЗ=0,5) | 1 опыт | 16
7.5 Электромагнитное воздействие
| Подготовка и проведение упрощенных кратковременных испытаний или измерений, необходимых при разработке материала или документа. Подготовка и проведение упрощенных испытаний или измерений с определением одного параметра и обработка результ// 2 точки на границе СЗЗ золоотвала (Два замера в год в каждой точке) (При выполнении работы в меньшем объеме ПЗ=0,5) | 1 опыт | 4
Раздел 8. СЗЗ СП "ТЭЦ-5" (промплощадка)
8.1 Анализ проб атмосферного воздуха по 5 ингредиентам (NO2, SO2, CO, сажа и зола углей ) в 7 точках на границе СЗЗ (50 исследований в год в каждой точке)
| Приготовление и установка титра стандартного раствора по навеске | анализ | 700
| Определение содержания элемента или иона в растворе фотоколориметрическим методом | анализ | 350
| Озоление органического материала (на каждые 100 г вещества) или фильтра с осадком | анализ | 350
| Высушивание пробы до постоянной массы с определением влажности | анализ | 350
| Проверка титра стандартного раствора или калибровочного графика по трем точкам в ходе работы | анализ | 350
| Подготовка к работе и калибровка лабораторных приборов спектрофотометра по раствору хромата калия | анализ | 350
| Подготовка и проведение упрощенных кратковременных испытаний или измерений, необходимых при разработке материала или документа. Подготовка и проведение упрощенных испытаний или измерений с определением одного параметра и обработка результ// Анализ проб атмосферного воздуха (NO2, SO2, CO) | 1 опыт | 1050
| Составление первой редакции текстовой части документа или материала, категория сложности 2 | 0,5 авт.л. | 70
8.2 Анализ проб атмосферного воздуха по 5 ингредиентам (NO2, SO2, CO, сажа и зола углей ) в 7 точках на границе СЗЗ в период НМУ
| Приготовление и установка титра стандартного раствора по навеске | анализ | 200
| Определение содержания элемента или иона в растворе фотоколориметрическим методом | анализ | 100
| Озоление органического материала (на каждые 100 г вещества) или фильтра с осадком | анализ | 100
| Высушивание пробы до постоянной массы с определением влажности | анализ | 100
| Проверка титра стандартного раствора или калибровочного графика по трем точкам в ходе работы | анализ | 100
| Подготовка к работе и калибровка лабораторных приборов спектрофотометра по раствору хромата калия | анализ | 100
| Подготовка и проведение упрощенных кратковременных испытаний или измерений, необходимых при разработке материала или документа. Подготовка и проведение упрощенных испытаний или измерений с определением одного параметра и обработка результ. Анализ проб атмосферного воздуха (пыль неорганическая с содержанием SiO2 20-70 %, NO2) | 1 опыт | 300
| Составление первой редакции текстовой части документа или материала, категория сложности 2 | 0,5 авт.л. | 20
8.3 Анализ проб атмосферного воздуха по 5 ингредиентам (NO2, SO2, CO зола углей и сажа ) в 7 точках на границе ориентировочной СЗЗ при совместных отборах с инспектирующими органами
| Приготовление и установка титра стандартного раствора по навеске | анализ | 14
| Определение содержания элемента или иона в растворе фотоколориметрическим методом | анализ | 7
| Озоление органического материала (на каждые 100 г вещества) или фильтра с осадком | анализ | 7
| Высушивание пробы до постоянной массы с определением влажности | анализ | 7
| Проверка титра стандартного раствора или калибровочного графика по трем точкам в ходе работы | анализ | 7
| Подготовка к работе и калибровка лабораторных приборов спектрофотометра по раствору хромата калия | анализ | 7
| Подготовка и проведение упрощенных кратковременных испытаний или измерений, необходимых при разработке материала или документа. Подготовка и проведение упрощенных испытаний или измерений с определением одного параметра и обработка результ// Анализ проб атмосферного воздуха (пыль неорганическая с содержанием SiO2 20-70 %, NO2) | 1 опыт | 21
| Составление первой редакции текстовой части документа или материала, категория сложности 2 | 0,5 авт.л. | 1.4
8.4 Шум
| Подготовка и проведение упрощенных кратковременных испытаний или измерений, необходимых при разработке материала или документа. Подготовка и проведение упрощенных испытаний или измерений с определением одного параметра и обработка результ// Замер шума в 2 точках 8 замеров в каждой точке (4 дня измерений в дневное и 4 в ночное время) (При выполнении работы в меньшем объеме ПЗ=0,5) | 1 опыт | 12
8.5 Вибрация. Уровень вибрационного воздействия ( в 2 точках на границе СЗЗ предприятия в дневное и новчное время суток)
| Подготовка и проведение упрощенных кратковременных испытаний или измерений, необходимых при разработке материала или документа. Подготовка и проведение упрощенных испытаний или измерений с определением одного параметра и обработка результ// Замер шума в 2 точках 8 замеров в каждой точке (4 дня измерений в дневное и 4 в ночное время) (При выполнении работы в меньшем объеме ПЗ=0,5) | 1 опыт | 4
8.6 Электромагнитное воздействие
| Подготовка и проведение упрощенных кратковременных испытаний или измерений, необходимых при разработке материала или документа. Подготовка и проведение упрощенных испытаний или измерений с определением одного параметра и обработка результ// Замер шума в 2 точках 8 замеров в каждой точке (4 дня измерений в дневное и 4 в ночное время) (При выполнении работы в меньшем объеме ПЗ=0,5) | 1 опыт | 2
8.7 Инфразвуковое воздействие
| Подготовка и проведение упрощенных кратковременных испытаний или измерений, необходимых при разработке материала или документа. Подготовка и проведение упрощенных испытаний или измерений с определением одного параметра и обработка результ// Замер шума в 2 точках 8 замеров в каждой точке (4 дня измерений в дневное и 4 в ночное время) (При выполнении работы в меньшем объеме ПЗ=0,5) | 1 опыт | 2
8.8 Параллельные замеры
| Подготовка и проведение упрощенных кратковременных испытаний или измерений, необходимых при разработке материала или документа. Подготовка и проведение упрощенных испытаний или измерений с определением одного параметра и обработка результ// Замер шума в 2 точках 8 замеров в каждой точке (4 дня измерений в дневное и 4 в ночное время) (При выполнении работы в меньшем объеме ПЗ=0,35) | 1 опыт | 6
Раздел 9. Котельный цех
9.1 Контрольные измерения выбросов взвешенных веществ на 1 режиме на 4 работающих котлах 4 раза в год
| Проведение испытаний, включающих определение степени очистки, аэродинамического сопротивления и др. Предварительная обработка материалов. Оформление акта испытаний 7 группа оборудования (0.3 При составлении заключения по результатам испытаний вместо технического отчета ПЗ=0,85; 0.6 На каждый технологический режим (более или менее трех) при необходимости увеличения или уменьшения количества технологических режимов ПЗ=0,8; 0.2 Для второго и каждого последующего аппарата при одновременном проведении работ на нескольких однотипных аппаратах золоулавливающей установки ПЗ=0,85) | 1 аппарат | 16
9.2 Контрольные измерения выбросов взвешенных веществ на 1 режиме на 5 работающих котлах 4 раза в год
| Ознакомление с запросом заказчика, составление сметно-договорной документации 1 группа оборудования (0.3 При составлении заключения по результатам испытаний вместо технического отчета ПЗ=0,85; 0.6 На каждый технологический режим (более или менее трех) при необходимости увеличения или уменьшения количества технологических режимов ПЗ=0,8; 0.2 Для второго и каждого последующего аппарата при одновременном проведении работ на нескольких однотипных аппаратах золоулавливающей установки ПЗ=0,85) | 1 аппарат | 20
| Проведение испытаний, включающих определение степени очистки, аэродинамического сопротивления и др. Предварительная обработка материалов. Оформление акта испытаний 7 группа оборудования (0.3 При составлении заключения по результатам испытаний вместо технического отчета ПЗ=0,85; 0.6 На каждый технологический режим (более или менее трех) при необходимости увеличения или уменьшения количества технологических режимов ПЗ=0,8; 0.2 Для второго и каждого последующего аппарата при одновременном проведении работ на нескольких однотипных аппаратах золоулавливающей установки ПЗ=0,85) | 1 аппарат | 20
| Составление первой редакции текстовой части документа или материала, категория сложности 2 | 0,5 авт.л. | 4
9.3 Инструментальные замеры выбросов NOx, CO, SO2 на 9 к/а на 1 режиме 1 раз в год для построения номограмм с выдачей технического отчета
| Ознакомление с запросом заказчика, составление сметно-договорной документации 2 категория сложности (при измерении концентрации с применением приборов; концентрации окиси углерода; концентрации окиси серы ПЗ=1,2) | 1 котел | 9
| Подбор и подготовка хим.посуды, реактивов. Подготовка к отправке на объект приборов. Подготовка рабочих мест на оборудовании. Изготовление и проверка необходимых приспособлений на оборудовании. Подготовка приборов 2 категория сложности (при измерении концентрации с применением приборов; концентрации окиси углерода; концентрации окиси серы ПЗ=1,2) | 1 котел | 9
| Проведение отборов проб, газового анализа и измерений температур и расходов 2 категория сложности (при измерении концентрации с применением приборов; концентрации окиси углерода; концентрации окиси серы ПЗ=1,2) | 1 котел | 9
| Обработка проб в химлаборатории. Предварительная обработка опытных данных 2 категория сложности (при измерении концентрации с применением приборов; концентрации окиси углерода; концентрации окиси серы ПЗ=1,2) | 1 котел | 9
9.4 Инструментальные замеры выбросов NOx, CO, SO2 на 9 к/а на 2,3 режимах 1 раз в год для построения номограмм с выдачей технического отчета
| Подбор и подготовка хим.посуды, реактивов. Подготовка к отправке на объект приборов. Подготовка рабочих мест на оборудовании. Изготовление и проверка необходимых приспособлений на оборудовании. Подготовка приборов 2 категория сложности (при измерении концентрации с применением приборов; концентрации окиси углерода; концентрации окиси серы ПЗ=1,2) | 1 котел | 9
| Проведение отборов проб, газового анализа и измерений температур и расходов 2 категория сложности (при измерении концентрации с применением приборов; концентрации окиси углерода; концентрации окиси серы ПЗ=1,2) | 1 котел | 9
| Обработка проб в химлаборатории. Предварительная обработка опытных данных 2 категория сложности (при измерении концентрации с применением приборов; концентрации окиси углерода; концентрации окиси серы ПЗ=1,2) | 1 котел | 9
| Составление первой редакции текстовой части документа или материала, категория сложности 2 | 0,5 авт.л. | 1.53
9.5 Контрольные замеры выбросов NOx, SO2, CO на 4 работающем к/а в период зимнего максимума на 1 режиме 1 раз в год с выдачей заключения по результатам измерений
| Подбор и подготовка хим.посуды, реактивов. Подготовка к отправке на объект приборов. Подготовка рабочих мест на оборудовании. Изготовление и проверка необходимых приспособлений на оборудовании. Подготовка приборов 2 категория сложности (при измерении концентрации с применением приборов; концентрации окиси углерода; концентрации окиси серы ПЗ=1,2) | 1 котел | 4
| Проведение отборов проб, газового анализа и измерений температур и расходов 2 категория сложности (при измерении концентрации с применением приборов; концентрации окиси углерода; концентрации окиси серы ПЗ=1,2) | 1 котел | 4
| Обработка проб в химлаборатории. Предварительная обработка опытных данных 2 категория сложности (при измерении концентрации с применением приборов; концентрации окиси углерода; концентрации окиси серы ПЗ=1,2) | 1 котел | 4
| Составление таблиц и проведение расчетов по ним | 1 форматка А4 | 4
9.6 Контрольные замеры выбросов NOx, SO2, CO на 5 работающем к/а в период зимнего максимума на 1 режиме 1 раз в год с выдачей заключения по результатам измерений
| Подбор и подготовка хим.посуды, реактивов. Подготовка к отправке на объект приборов. Подготовка рабочих мест на оборудовании. Изготовление и проверка необходимых приспособлений на оборудовании. Подготовка приборов 2 категория сложности (при измерении концентрации с применением приборов; концентрации окиси углерода; концентрации окиси серы ПЗ=1,2) | 1 котел | 5
| Проведение отборов проб, газового анализа и измерений температур и расходов 2 категория сложности (при измерении концентрации с применением приборов; концентрации окиси углерода; концентрации окиси серы ПЗ=1,2) | 1 котел | 5
| Обработка проб в химлаборатории. Предварительная обработка опытных данных 2 категория сложности (при измерении концентрации с применением приборов; концентрации окиси углерода; концентрации окиси серы ПЗ=1,2) | 1 котел | 5
| Составление первой редакции текстовой части документа или материала, категория сложности 2 | 0,5 авт.л. | 2.5
9.7 Определение КПД золоуловителей на 9 к/а на 1 режиме 1 раз в год с выдачей технического отчета (после электрофильтра)
| Ознакомление с запросом заказчика, составление сметно-договорной документации 4 группа оборудования (0.6 На каждый технологический режим (более или менее трех) при необходимости увеличения или уменьшения количества технологических режимов ПЗ=0,8; 0.7 На каждое дополнительное (более трех) измерение выхода золы из аппарата в одном технологическом режиме ПЗ=0,03) | 1 аппарат | 9
| Проведение испытаний, включающих определение степени очистки, аэродинамического сопротивления и др. Предварительная обработка материалов. Оформление акта испытаний 4 группа оборудования (0.6 На каждый технологический режим (более или менее трех) при необходимости увеличения или уменьшения количества технологических режимов ПЗ=0,8; 0.7 На каждое дополнительное (более трех) измерение выхода золы из аппарата в одном технологическом режиме ПЗ=0,03) | 1 аппарат | 9
| Обработка материалов, проведение расчетов и анализ полученных результатов испытаний. Составление технического отчета 4 группа оборудования (0.6 На каждый технологический режим (более или менее трех) при необходимости увеличения или уменьшения количества технологических режимов ПЗ=0,8; 0.7 На каждое дополнительное (более трех) измерение выхода золы из аппарата в одном технологическом режиме ПЗ=0,03) | 1 аппарат | 9
9.7.1 Определение качественного состава угля
Определение общей влаги
| Высушивание пробы до постоянной массы с определением влажности | анализ | 18
| Измельчение пробы механически | анализ | 18
| Отбор фракции по размеру частиц с помощью аналитических сит | анализ | 18
| Отбор аналитической пробы методом квартования | анализ | 18
| Высушивание пробы до постоянной массы с определением влажности | анализ | 18
| Расчет результатов анализа | анализ | 9
| Методическое руководство при выполнении анализа в лаборатории | анализ | 9
Определение зольности
| Озоление органического материала (на каждые 100 г вещества) или фильтра с осадком | анализ | 18
| Измельчение пробы механически | анализ | 18
| Отбор фракции по размеру частиц с помощью аналитических сит | анализ | 18
| Отбор аналитической пробы методом квартования | анализ | 18
| Расчет результатов анализа | анализ | 9
| Методическое руководство при выполнении анализа в лаборатории | анализ | 9
Определение выходы летучих веществ
| Озоление органического материала (на каждые 100 г вещества) или фильтра с осадком | анализ | 18
| Измельчение пробы механически | анализ | 18
| Отбор фракции по размеру частиц с помощью аналитических сит | анализ | 18
| Отбор аналитической пробы методом квартования | анализ | 18
| Расчет результатов анализа | анализ | 9
| Методическое руководство при выполнении анализа в лаборатории | анализ | 9
Определение элементного состава угля
| Измельчение пробы механически | анализ | 18
| Отбор фракции по размеру частиц с помощью аналитических сит | анализ | 18
| Отбор аналитической пробы методом квартования | анализ | 18
| Подготовка к работе и калибровка лабораторных приборов установки для анализа элементарного состава топлива | анализ | 18
| Проведение основного элементарного анализа топлива на установке для анализа элементарного состава топлива | анализ | 18
| Расчет результатов анализа | анализ | 9
| Методическое руководство при выполнении анализа в лаборатории | анализ | 9
Определение низшей теплоты сгорания
| Измельчение пробы механически | анализ | 18
| Отбор фракции по размеру частиц с помощью аналитических сит | анализ | 18
| Отбор аналитической пробы методом квартования | анализ | 18
| Высушивание пробы до постоянной массы с определением влажности | анализ | 18
| Подготовка к работе и калибровка лабораторных приборов колориметрической установки по бензойной кислоте | анализ | 9
| Определение теплоты сгорания твердого топлива | анализ | 9
| Подготовка к работе и калибровка лабораторных приборов установки для анализа элементарного состава топлива | анализ | 9
| Проведение основного элементарного анализа топлива на установке для анализа элементарного состава топлива | анализ | 9
| Расчет результатов анализа | анализ | 9
| Методическое руководство при выполнении анализа в лаборатории | анализ | 9
Определение азота в смывах
| Измельчение пробы механически | анализ | 18
| Отбор фракции по размеру частиц с помощью аналитических сит | анализ | 18
| Отбор аналитической пробы методом квартования | анализ | 18
| Высушивание пробы до постоянной массы с определением влажности | анализ | 9
| Подготовка к работе и калибровка лабораторных приборов колориметрической установки по бензойной кислоте | анализ | 9
| Определение теплоты сгорания твердого топлива | анализ | 9
| Приготовление и установка титра стандартного раствора по навеске | анализ | 9
| Приготовление и установка титра стандартного раствора из фиксанала (стандарт-титра) | анализ | 9
| Определение содержания элемента или иона в растворе объемным методом | анализ | 9
| Расчет результатов анализа | анализ | 9
| Методическое руководство при выполнении анализа в лаборатории | анализ | 9
9.8 Определение КПД золоуловителей на 9 к/а на 1 режиме 1 раз в год с выдачей технического отчета (до электрофильтра)
| Ознакомление с запросом заказчика, составление сметно-договорной документации 4 группа оборудования (0.6 На каждый технологический режим (более или менее трех) при необходимости увеличения или уменьшения количества технологических режимов ПЗ=0,8; 0.7 На каждое дополнительное (более трех) измерение выхода золы из аппарата в одном технологическом режиме ПЗ=0,03) | 1 аппарат | 9
| Проведение испытаний, включающих определение степени очистки, аэродинамического сопротивления и др. Предварительная обработка материалов. Оформление акта испытаний 4 группа оборудования (0.6 На каждый технологический режим (более или менее трех) при необходимости увеличения или уменьшения количества технологических режимов ПЗ=0,8; 0.7 На каждое дополнительное (более трех) измерение выхода золы из аппарата в одном технологическом режиме ПЗ=0,03) | 1 аппарат | 9
| Обработка материалов, проведение расчетов и анализ полученных результатов испытаний. Составление технического отчета 4 группа оборудования (0.6 На каждый технологический режим (более или менее трех) при необходимости увеличения или уменьшения количества технологических режимов ПЗ=0,8; 0.7 На каждое дополнительное (более трех) измерение выхода золы из аппарата в одном технологическом режиме ПЗ=0,03) | 1 аппарат | 9
9.8.1 Определение качественного состава угля
Определение общей влаги
| Высушивание пробы до постоянной массы с определением влажности | анализ | 9
| Измельчение пробы механически | анализ | 9
| Отбор фракции по размеру частиц с помощью аналитических сит | анализ | 9
| Отбор аналитической пробы методом квартования | анализ | 9
| Высушивание пробы до постоянной массы с определением влажности | анализ | 9
| Расчет результатов анализа | анализ | 9
| Методическое руководство при выполнении анализа в лаборатории | анализ | 9
Определение зольности
| Озоление органического материала (на каждые 100 г вещества) или фильтра с осадком | анализ | 9
| Измельчение пробы механически | анализ | 9
| Отбор фракции по размеру частиц с помощью аналитических сит | анализ | 9
| Отбор аналитической пробы методом квартования | анализ | 9
| Расчет результатов анализа | анализ | 9
| Методическое руководство при выполнении анализа в лаборатории | анализ | 9
Определение выходы летучих веществ
| Озоление органического материала (на каждые 100 г вещества) или фильтра с осадком | анализ | 9
| Измельчение пробы механически | анализ | 9
| Отбор фракции по размеру частиц с помощью аналитических сит | анализ | 9
| Отбор аналитической пробы методом квартования | анализ | 9
| Расчет результатов анализа | анализ | 9
| Методическое руководство при выполнении анализа в лаборатории | анализ | 9
Определение элементного состава угля
| Измельчение пробы механически | анализ | 9
| Отбор фракции по размеру частиц с помощью аналитических сит | анализ | 9
| Отбор аналитической пробы методом квартования | анализ | 9
| Подготовка к работе и калибровка лабораторных приборов установки для анализа элементарного состава топлива | анализ | 9
| Проведение основного элементарного анализа топлива на установке для анализа элементарного состава топлива | анализ | 9
| Расчет результатов анализа | анализ | 9
| Методическое руководство при выполнении анализа в лаборатории | анализ | 9
Определение низшей теплоты сгорания
| Измельчение пробы механически | анализ | 9
| Отбор фракции по размеру частиц с помощью аналитических сит | анализ | 9
| Отбор аналитической пробы методом квартования | анализ | 9
| Высушивание пробы до постоянной массы с определением влажности | анализ | 9
| Подготовка к работе и калибровка лабораторных приборов колориметрической установки по бензойной кислоте | анализ | 9
| Определение теплоты сгорания твердого топлива | анализ | 9
| Подготовка к работе и калибровка лабораторных приборов установки для анализа элементарного состава топлива | анализ | 9
| Проведение основного элементарного анализа топлива на установке для анализа элементарного состава топлива | анализ | 9
| Расчет результатов анализа | анализ | 9
| Методическое руководство при выполнении анализа в лаборатории | анализ | 9
Определение азота в смывах
| Измельчение пробы механически | анализ | 9
| Отбор фракции по размеру частиц с помощью аналитических сит | анализ | 9
| Отбор аналитической пробы методом квартования | анализ | 9
| Высушивание пробы до постоянной массы с определением влажности | анализ | 9
| Подготовка к работе и калибровка лабораторных приборов колориметрической установки по бензойной кислоте | анализ | 9
| Определение теплоты сгорания твердого топлива | анализ | 9
| Приготовление и установка титра стандартного раствора по навеске | анализ | 9
| Приготовление и установка титра стандартного раствора из фиксанала (стандарт-титра) | анализ | 9
| Определение содержания элемента или иона в растворе объемным методом | анализ | 9
| Расчет результатов анализа | анализ | 9
| Методическое руководство при выполнении анализа в лаборатории | анализ | 9
Раздел 10. Параллельные замеры
10.1 Контрольные замеры выбросов NOx, SO2, CO на 4 работающих к/а на 1 режиме 1 раз в год
| Подбор и подготовка хим.посуды, реактивов. Подготовка к отправке на объект приборов. Подготовка рабочих мест на оборудовании. Изготовление и проверка необходимых приспособлений на оборудовании. Подготовка приборов 2 категория сложности (при измерении концентрации с применением приборов; концентрации окиси углерода; концентрации окиси серы ПЗ=1,2) | 1 котел | 4
| Проведение отборов проб, газового анализа и измерений температур и расходов 2 категория сложности (при измерении концентрации с применением приборов; концентрации окиси углерода; концентрации окиси серы ПЗ=1,2) | 1 котел | 4
| Обработка проб в химлаборатории. Предварительная обработка опытных данных 2 категория сложности (при измерении концентрации с применением приборов; концентрации окиси углерода; концентрации окиси серы ПЗ=1,2) | 1 котел | 4
| Составление таблиц и проведение расчетов по ним | 1 форматка А4 | 4
10.2 Контрольные замеры выбросов NOx, SO2, CO на 5 работающих к/а на 1 режиме 1 раз в год
| Подбор и подготовка хим.посуды, реактивов. Подготовка к отправке на объект приборов. Подготовка рабочих мест на оборудовании. Изготовление и проверка необходимых приспособлений на оборудовании. Подготовка приборов 2 категория сложности (при измерении концентрации с применением приборов; концентрации окиси углерода; концентрации окиси серы ПЗ=1,2) | 1 котел | 5
| Проведение отборов проб, газового анализа и измерений температур и расходов 2 категория сложности (при измерении концентрации с применением приборов; концентрации окиси углерода; концентрации окиси серы ПЗ=1,2) | 1 котел | 5
| Обработка проб в химлаборатории. Предварительная обработка опытных данных 2 категория сложности (при измерении концентрации с применением приборов; концентрации окиси углерода; концентрации окиси серы ПЗ=1,2) | 1 котел | 5
| Составление первой редакции текстовой части документа или материала, категория сложности 2 | 0,5 авт.л. | 2.5
10.3 Контрольные измерения выбросов взвешенных веществ на 1 режиме с 1 измерением выхода золы на 4 работающих котлах 1 раз в год
| Проведение испытаний, включающих определение степени очистки, аэродинамического сопротивления и др. Предварительная обработка материалов. Оформление акта испытаний 7 группа оборудования (0.3 При составлении заключения по результатам испытаний вместо технического отчета ПЗ=0,85; 0.6 На каждый технологический режим (более или менее трех) при необходимости увеличения или уменьшения количества технологических режимов ПЗ=0,8; 0.2 Для второго и каждого последующего аппарата при одновременном проведении работ на нескольких однотипных аппаратах золоулавливающей установки ПЗ=0,85) | 1 аппарат | 4
10.4 Контрольные измерения выбросов взвешенных веществ на 1 режиме с 1 измерением выхода золы одновременно на 5 работающих котлах 1 раз в год
| Ознакомление с запросом заказчика, составление сметно-договорной документации 1 группа оборудования (0.3 При составлении заключения по результатам испытаний вместо технического отчета ПЗ=0,85; 0.6 На каждый технологический режим (более или менее трех) при необходимости увеличения или уменьшения количества технологических режимов ПЗ=0,8; 0.2 Для второго и каждого последующего аппарата при одновременном проведении работ на нескольких однотипных аппаратах золоулавливающей установки ПЗ=0,85) | 1 аппарат | 5
| Проведение испытаний, включающих определение степени очистки, аэродинамического сопротивления и др. Предварительная обработка материалов. Оформление акта испытаний 7 группа оборудования (0.3 При составлении заключения по результатам испытаний вместо технического отчета ПЗ=0,85; 0.6 На каждый технологический режим (более или менее трех) при необходимости увеличения или уменьшения количества технологических режимов ПЗ=0,8; 0.2 Для второго и каждого последующего аппарата при одновременном проведении работ на нескольких однотипных аппаратах золоулавливающей установки ПЗ=0,85) | 1 аппарат | 5
| Составление первой редакции текстовой части документа или материала, категория сложности 2 | 0,5 авт.л. | 1
Раздел 11. ТТЦ
11.1 Определение эффективности работы аспирационной установки инерционного типа без дополнительных систем на 1 режиме с выдачей заключения по результатам испытаний вместо технического отчёта 1 раз в квартал
| Проведение испытаний, включающих определение степени очистки, аэродинамического сопротивления и др. Предварительная обработка материалов. Оформление акта испытаний 7 группа оборудования (0.6 На каждый технологический режим (более или менее трех) при необходимости увеличения или уменьшения количества технологических режимов ПЗ=0,8; 0.5 На каждую дополнительную систему аппарата инерционного типа ПЗ=0,15) | 1 аппарат | 34
| Обработка материалов, проведение расчетов и анализ полученных результатов испытаний. Составление технического отчета 7 группа оборудования (0.6 На каждый технологический режим (более или менее трех) при необходимости увеличения или уменьшения количества технологических режимов ПЗ=0,8; 0.5 На каждую дополнительную систему аппарата инерционного типа ПЗ=0,15) | 1 аппарат | 34
11.2 Определение эффективности работы аспирационной установки инерционного типа без дополнительных систем на 1 режиме с выдачей заключения по результатам испытаний вместо технического отчёта (один вход)
| Проведение испытаний, включающих определение степени очистки, аэродинамического сопротивления и др. Предварительная обработка материалов. Оформление акта испытаний 7 группа оборудования (0.4 Для аппарата инерционного типа без дополнительных систем ПЗ=0,7; 0.6 На каждый технологический режим (более или менее трех) при необходимости увеличения или уменьшения количества технологических режимов ПЗ=0,8; 0.2 Для второго и каждого последующего аппарата при одновременном проведении работ на нескольких однотипных аппаратах золоулавливающей установки ПЗ=0,85) | 1 аппарат | 34
| Составление первой редакции текстовой части документа или материала, категория сложности 2 | 0,5 авт.л. | 1.36
11.3 Определение эффективности работы аспирационной установки инерционного типа без дополнительных систем на 1 режиме с выдачей заключения по результатам испытаний вместо технического отчёта (два входа)
| Проведение испытаний, включающих определение степени очистки, аэродинамического сопротивления и др. Предварительная обработка материалов. Оформление акта испытаний 7 группа оборудования (0.4 Для аппарата инерционного типа без дополнительных систем ПЗ=0,7; 0.6 На каждый технологический режим (более или менее трех) при необходимости увеличения или уменьшения количества технологических режимов ПЗ=0,8; 0.2 Для второго и каждого последующего аппарата при одновременном проведении работ на нескольких однотипных аппаратах золоулавливающей установки ПЗ=0,85) | 1 аппарат | 6
| Составление первой редакции текстовой части документа или материала, категория сложности 2 | 0,5 авт.л. | 2.1
11.4 Определение эффективности работы дымососа ВО-А, ВО-Б инерционного типа без дополнительных систем на 1 режиме с выдачей технического отчёта (три входа)
| Проведение испытаний, включающих определение степени очистки, аэродинамического сопротивления и др. Предварительная обработка материалов. Оформление акта испытаний 7 группа оборудования (0.4 Для аппарата инерционного типа без дополнительных систем ПЗ=0,7; 0.6 На каждый технологический режим (более или менее трех) при необходимости увеличения или уменьшения количества технологических режимов ПЗ=0,8) | 1 аппарат | 4
| Составление первой редакции текстовой части документа или материала, категория сложности 2 | 0,5 авт.л. | 2.2
Раздел 12. Параллельные замеры ТТЦ
12.1 Определение эффективности работы аспирационной установки инерционного типа без дополнительных систем на 1 режиме с выдачей заключения по результатам испытаний вместо технического отчёта (один вход)
| Проведение испытаний, включающих определение степени очистки, аэродинамического сопротивления и др. Предварительная обработка материалов. Оформление акта испытаний 7 группа оборудования (0.4 Для аппарата инерционного типа без дополнительных систем ПЗ=0,7; 0.6 На каждый технологический режим (более или менее трех) при необходимости увеличения или уменьшения количества технологических режимов ПЗ=0,8; 0.2 Для второго и каждого последующего аппарата при одновременном проведении работ на нескольких однотипных аппаратах золоулавливающей установки ПЗ=0,85) | 1 аппарат | 2
| Составление первой редакции текстовой части документа или материала, категория сложности 2 | 0,5 авт.л. | 0.08
12.2 Определение эффективности работы аспирационной установки инерционного типа без дополнительных систем на 1 режиме с выдачей заключения по результатам испытаний вместо технического отчёта (два входа)
| Проведение испытаний, включающих определение степени очистки, аэродинамического сопротивления и др. Предварительная обработка материалов. Оформление акта испытаний 7 группа оборудования (0.4 Для аппарата инерционного типа без дополнительных систем ПЗ=0,7; 0.6 На каждый технологический режим (более или менее трех) при необходимости увеличения или уменьшения количества технологических режимов ПЗ=0,8; 0.2 Для второго и каждого последующего аппарата при одновременном проведении работ на нескольких однотипных аппаратах золоулавливающей установки ПЗ=0,85) | 1 аппарат | 2
| Составление первой редакции текстовой части документа или материала, категория сложности 2 | 0,5 авт.л. | 0.7
12.3 Определение эффективности работы дымососа ВО-А, ВО-Б инерционного типа без дополнительных систем на 1 режиме с выдачей технического отчёта (три входа)
| Проведение испытаний, включающих определение степени очистки, аэродинамического сопротивления и др. Предварительная обработка материалов. Оформление акта испытаний 7 группа оборудования (0.4 Для аппарата инерционного типа без дополнительных систем ПЗ=0,7; 0.6 На каждый технологический режим (более или менее трех) при необходимости увеличения или уменьшения количества технологических режимов ПЗ=0,8) | 1 аппарат | 2
| Составление первой редакции текстовой части документа или материала, категория сложности 2 | 0,5 авт.л. | 1.1
Раздел 13. ЦООКЗиС
13.1 Определение эффективности пылеулавливающей установки электрического типа на одном технологическом режиме с выдачей технического отчёта.
| Подготовка и проведение упрощенных кратковременных испытаний или измерений, необходимых при разработке материала или документа. Подготовка и проведение упрощенных испытаний или измерений с определением одного параметра и обработка результ//Биотестирование на выпусках сточных вод | 1 опыт | 2
| Составление первой редакции текстовой части документа или материала, категория сложности 2 | 0,5 авт.л. | 0.4
13.2 Определение эффективности пылеулавливающей установки электрического типа на одном технологическом режиме с выдачей технического отчёта.
| Подготовка и проведение упрощенных кратковременных испытаний или измерений, необходимых при разработке материала или документа. Подготовка и проведение упрощенных испытаний или измерений с определением одного параметра и обработка результ//Биотестирование на выпусках сточных вод | 1 опыт | 2
| Составление первой редакции текстовой части документа или материала, категория сложности 2 | 0,5 авт.л. | 1
Технический директор СП "ТЭЦ-5" АО "ТГК-11" |  | Ю.Н. Козакула
Ведущий специалист по экологической безопасности АО "ТГК-11 |  | И.С. Сабко
Начальник отдела экологической безопасности АО "ТГК-11" |  | Ю.М. Саликова

## ТЭЦ-5 2026
Ведомость
на проведение измерений и химических анализов связанных с воздействием на окружающую
среду при эксплуатации оборудования СП ТЭЦ-5 в 2026 году
№ пп | Наименование | Ед. изм. | Кол.
1 | 3 | 4 | 5
Раздел 1. Анализ воды из 21 пьезоскважин 2 раза в год по 20 ингр-там (pH, Нефтепродукты, фенол,БПК, сухой остаток, марганец, железо, медь, фтор, сульфаты, хлориды, кальций, нитраты, нитриты, аммоний солевой, окисляемость перм., хром,ванадий, мышьяк, селен)
1.1 Металлы
| Разделение и концентрирование компонентов анализируемого раствора методом дистилляции или воронки// Подготовка бидистиллята | анализ | 42
| Разделение и концентрирование компонентов анализируемого раствора методом дистилляции или воронки// Концентрирование компонентов анализируемого раствора | анализ | 42
| Приготовление и установка титра стандартного раствора из фиксанала (стандарт-титра)// Приготовление раствора из ГСО | анализ | 336
| Определение содержания элемента или иона в растворе пламяфотометрическим методом// Отжиг кюветы | анализ | 672
| Определение содержания элемента или иона в растворе пламяфотометрическим методом// Определение металла в бидистилляте | анализ | 672
| Определение содержания элемента или иона в растворе пламяфотометрическим методом// Определение металла в стандарте | анализ | 672
| Определение содержания элемента или иона в растворе пламяфотометрическим методом// Определение металла в холостой пробе | анализ | 672
| Определение содержания элемента или иона в растворе пламяфотометрическим методом// Определение металла в пробе | анализ | 672
| Определение содержания элемента или иона в растворе пламяфотометрическим методом// Определение металла в пробе со стандартом | анализ | 672
1.2 Нефтепродукты
| Построение калибровочного графика в фотоколориметрии по десяти точкам при трех параллельных определениях и статистический расчет графика | анализ | 42
| Определение содержания элемента или иона в растворе фотоколориметрическим методом// Замер фотоколориметрическим методом | анализ | 42
1.3 рН
| Подготовка к работе и калибровка лабораторных приборов рН-метра или иономера по стандартным и буферным растворам | анализ | 42
| Определение содержания элемента или иона в растворе потенциометрическим методом | анализ | 42
| Определение содержания элемента или иона в растворе фотоколориметрическим методом | анализ | 42
1.4 Фенол
| Приготовление и установка титра стандартного раствора по навеске | анализ | 84
| Разделение и концентрирование компонентов анализируемого раствора методом дистилляции или воронки | анализ | 42
| Разделение и концентрирование компонентов анализируемого раствора методом экстракции | анализ | 42
| Определение содержания элемента или иона в растворе фотоколориметрическим методом | анализ | 42
1.5 БПК
| Приготовление и установка титра стандартного раствора по навеске | анализ | 42
| Приготовление и установка титра стандартного раствора из фиксанала (стандарт-титра) | анализ | 42
| Проверка титра стандартного раствора или калибровочного графика по трем точкам в ходе работы | анализ | 42
| Определение содержания элемента или иона в растворе объемным методом | анализ | 42
1.6 Сухой остаток
| Фильтрование пробы на бумажном фильтре (на каждые 250 мл раствора) | анализ | 42
| Определение сухого остатка в анализе воды | анализ | 42
1.7 Сульфаты
| Приготовление и установка титра стандартного раствора по навеске | анализ | 42
| Определение содержания элемента или иона в растворе объемным методом | анализ | 42
1.8 Хлориды
| Приготовление и установка титра стандартного раствора из фиксанала (стандарт-титра) | анализ | 42
| Приготовление и установка титра стандартного раствора по навеске | анализ | 42
| Проверка титра стандартного раствора или калибровочного графика по трем точкам в ходе работы | анализ | 42
| Определение содержания элемента или иона в растворе объемным методом | анализ | 42
1.9 Фтор
| Подготовка к работе и калибровка лабораторных приборов спектрофотометра по раствору хромата калия | анализ | 42
| Приготовление и установка титра стандартного раствора из фиксанала (стандарт-титра) | анализ | 84
| Приготовление и установка титра стандартного раствора по навеске | анализ | 84
| Определение содержания элемента или иона в растворе фотоколориметрическим методом | анализ | 42
1.10 Нитраты
| Приготовление и установка титра стандартного раствора по навеске | анализ | 84
| Приготовление и установка титра стандартного раствора из фиксанала (стандарт-титра) | анализ | 42
| Разделение и концентрирование компонентов анализируемого раствора методом дистилляции или воронки | анализ | 42
| Определение содержания элемента или иона в растворе фотоколориметрическим методом | анализ | 42
1.11 Аммоний солевой
| Приготовление и установка титра стандартного раствора по навеске | анализ | 84
| Приготовление и установка титра стандартного раствора из фиксанала (стандарт-титра) | анализ | 42
| Разделение и концентрирование компонентов анализируемого раствора методом дистилляции или воронки | анализ | 42
| Определение содержания элемента или иона в растворе фотоколориметрическим методом | анализ | 42
1.12 Окисляемость перм.
| Приготовление и установка титра стандартного раствора из фиксанала (стандарт-титра) | анализ | 84
| Проверка титра стандартного раствора или калибровочного графика по трем точкам в ходе работы | анализ | 42
| Определение содержания элемента или иона в растворе объемным методом | анализ | 42
1.13 Нитриты
| Приготовление и установка титра стандартного раствора по навеске | анализ | 42
| Приготовление и установка титра стандартного раствора из фиксанала (стандарт-титра) | анализ | 42
| Определение содержания элемента или иона в растворе фотоколориметрическим методом | анализ | 42
| Составление таблиц и проведение расчетов по ним | 1 форматка А4 | 42
Раздел 2. Анализ проб почвы в местах отходов-золоотвалов - 21 проба (по ингредиентам - свинец, цинк, медь, никель, марганец, ванадий, молибден, кобальт, хром, кальций, фторид-ион, нефтепродукты, рН)
2.1 нефтепродукты
| Разделение и концентрирование компонентов анализируемого раствора методом экстракции | анализ | 42
| Приготовление и установка титра стандартного раствора из фиксанала (стандарт-титра) | анализ | 21
| Построение калибровочного графика в фотоколориметрии по десяти точкам при трех параллельных определениях и статистический расчет графика | анализ | 21
| Определение содержания элемента или иона в растворе фотоколориметрическим методом | анализ | 21
2.2 Металлы
| Разделение и концентрирование компонентов анализируемого раствора методом дистилляции или воронки// Подготовка бидистиллята | анализ | 21
| Разделение и концентрирование компонентов анализируемого раствора методом дистилляции или воронки// Концентрирование компонентов анализируемого раствора методом дистилляции или воронки | анализ | 21
| Приготовление и установка титра стандартного раствора из фиксанала (стандарт-титра) | анализ | 189
| Определение содержания элемента или иона в растворе пламяфотометрическим методом//Отжиг кюветы | анализ | 378
| Определение содержания элемента или иона в растворе пламяфотометрическим методом// Определение металла в бидистилляте | анализ | 378
| Определение содержания элемента или иона в растворе пламяфотометрическим методом// Определение металла в стандарте | анализ | 378
| Определение содержания элемента или иона в растворе пламяфотометрическим методом// Определение металла в холостой пробе | анализ | 378
| Определение содержания элемента или иона в растворе пламяфотометрическим методом// Определение металла в пробе | анализ | 378
| Определение содержания элемента или иона в растворе пламяфотометрическим методом// Определение металла в пробе со стандартом | анализ | 378
2.3 фтор
| Подготовка к работе и калибровка лабораторных приборов спектрофотометра по раствору хромата калия | анализ | 21
| Приготовление и установка титра стандартного раствора из фиксанала (стандарт-титра) | анализ | 42
| Приготовление и установка титра стандартного раствора по навеске | анализ | 42
| Определение содержания элемента или иона в растворе фотоколориметрическим методом | анализ | 21
2.4 рН
| Подготовка к работе и калибровка лабораторных приборов рН-метра или иономера по стандартным и буферным растворам | анализ | 21
| Определение содержания элемента или иона в растворе потенциометрическим методом | анализ | 21
| Составление первой редакции текстовой части документа или материала, категория сложности 2 | 0,5 авт.л. | 14.07
Раздел 3. Определение качества сточных вод (сброс в р.Омь) по 10 веществам: взвешенные вещества, нефтепродукты, железо, медь, хром, аммоний-ион, марганец, алюминий, БПК полн, ХПК
3.1 Нефтепродукты
| Разделение и концентрирование компонентов анализируемого раствора методом экстракции | анализ | 24
| Приготовление и установка титра стандартного раствора из фиксанала (стандарт-титра) | анализ | 12
| Построение калибровочного графика в фотоколориметрии по десяти точкам при трех параллельных определениях и статистический расчет графика | анализ | 12
| Определение содержания элемента или иона в растворе фотоколориметрическим методом | анализ | 12
3.2 ХПК
| Приготовление и установка титра стандартного раствора из фиксанала (стандарт-титра) | анализ | 12
| Проверка титра стандартного раствора или калибровочного графика по трем точкам в ходе работы | анализ | 12
| Определение содержания элемента или иона в растворе объемным методом | анализ | 12
3.3 БПК
| Приготовление и установка титра стандартного раствора по навеске | анализ | 12
| Приготовление и установка титра стандартного раствора из фиксанала (стандарт-титра) | анализ | 12
| Проверка титра стандартного раствора или калибровочного графика по трем точкам в ходе работы | анализ | 12
| Определение содержания элемента или иона в растворе объемным методом | анализ | 12
3.4 Металлы-5
| Разделение и концентрирование компонентов анализируемого раствора методом дистилляции или воронки// Подготовка бидистиллята | анализ | 12
| Разделение и концентрирование компонентов анализируемого раствора методом дистилляции или воронки//Концентрирование компонентов анализируемого раствора методом дистилляции или воронки | анализ | 12
| Приготовление и установка титра стандартного раствора из фиксанала (стандарт-титра)// приготовление раствора из ГСО | анализ | 120
| Определение содержания элемента или иона в растворе пламяфотометрическим методом// Отжиг кюветы | анализ | 120
| Определение содержания элемента или иона в растворе пламяфотометрическим методом// Определение металла в бидистилляте | анализ | 120
| Определение содержания элемента или иона в растворе пламяфотометрическим методом// Определение металла в стандарте | анализ | 120
| Определение содержания элемента или иона в растворе пламяфотометрическим методом// Определение металла в холостой пробе | анализ | 120
| Определение содержания элемента или иона в растворе пламяфотометрическим методом// Определение металла в пробе | анализ | 120
| Определение содержания элемента или иона в растворе пламяфотометрическим методом// Определение металла в пробе со стандартом | анализ | 120
3.5 Взвешанные вещества
| Высушивание пробы до постоянной массы с определением влажности | анализ | 24
| Фильтрование пробы на бумажном фильтре (на каждые 250 мл раствора) | анализ | 12
| Расчет результатов анализа | анализ | 12
3.6 Аммоний
| Приготовление и установка титра стандартного раствора по навеске | анализ | 12
| Приготовление и установка титра стандартного раствора из фиксанала (стандарт-титра) | анализ | 12
| Разделение и концентрирование компонентов анализируемого раствора методом дистилляции или воронки | анализ | 12
| Определение содержания элемента или иона в растворе фотоколориметрическим методом | анализ | 12
| Составление таблиц и проведение расчетов по ним | 1 форматка А4 | 12
Раздел 4. Определение качества сточных вод на входе и на выходе с очистных сооружений по 10 веществам (взвешенные вещества, нефтепродукты, железо, медь, хром, аммоний-ион, марганец, алюминий, БПК полн, ХПК), для определения эффективности работы очистных сооружений два раза в год
4.1 Нефтепродукты
| Разделение и концентрирование компонентов анализируемого раствора методом экстракции | анализ | 8
| Приготовление и установка титра стандартного раствора из фиксанала (стандарт-титра) | анализ | 4
| Построение калибровочного графика в фотоколориметрии по десяти точкам при трех параллельных определениях и статистический расчет графика | анализ | 4
| Определение содержания элемента или иона в растворе фотоколориметрическим методом | анализ | 4
4.2 ХПК
| Приготовление и установка титра стандартного раствора из фиксанала (стандарт-титра) | анализ | 4
| Проверка титра стандартного раствора или калибровочного графика по трем точкам в ходе работы | анализ | 4
| Определение содержания элемента или иона в растворе объемным методом | анализ | 4
4.3 БПК
| Приготовление и установка титра стандартного раствора по навеске | анализ | 4
| Приготовление и установка титра стандартного раствора из фиксанала (стандарт-титра) | анализ | 4
| Проверка титра стандартного раствора или калибровочного графика по трем точкам в ходе работы | анализ | 4
| Определение содержания элемента или иона в растворе объемным методом | анализ | 4
4.4 Металлы-5
| Разделение и концентрирование компонентов анализируемого раствора методом дистилляции или воронки// Подготовка бидистиллята | анализ | 4
| Разделение и концентрирование компонентов анализируемого раствора методом дистилляции или воронки//Концентрирование компонентов анализируемого раствора методом дистилляции или воронки | анализ | 4
| Приготовление и установка титра стандартного раствора из фиксанала (стандарт-титра)// приготовление раствора из ГСО | анализ | 40
| Определение содержания элемента или иона в растворе пламяфотометрическим методом// Отжиг кюветы | анализ | 40
| Определение содержания элемента или иона в растворе пламяфотометрическим методом// Определение металла в бидистилляте | анализ | 40
| Определение содержания элемента или иона в растворе пламяфотометрическим методом// Определение металла в стандарте | анализ | 40
| Определение содержания элемента или иона в растворе пламяфотометрическим методом// Определение металла в холостой пробе | анализ | 40
| Определение содержания элемента или иона в растворе пламяфотометрическим методом// Определение металла в пробе | анализ | 40
| Определение содержания элемента или иона в растворе пламяфотометрическим методом// Определение металла в пробе со стандартом | анализ | 40
4.5 Взвешанные вещества
| Высушивание пробы до постоянной массы с определением влажности | анализ | 8
| Фильтрование пробы на бумажном фильтре (на каждые 250 мл раствора) | анализ | 4
| Расчет результатов анализа | анализ | 4
4.6 Аммоний
| Приготовление и установка титра стандартного раствора по навеске | анализ | 4
| Приготовление и установка титра стандартного раствора из фиксанала (стандарт-титра) | анализ | 4
| Разделение и концентрирование компонентов анализируемого раствора методом дистилляции или воронки | анализ | 4
| Определение содержания элемента или иона в растворе фотоколориметрическим методом | анализ | 4
| Составление таблиц и проведение расчетов по ним | 1 форматка А4 | 4
Раздел 5. Биотестирование на выпусках сточных вод 1 раз в квартал
| Подбор документов всех категорий сложности различного вида и их комплектование. Выбор необходимых сведений. Выбор необходимого графического материала из графической части технической документации различного вида | 0,5 авт.л. или 10 форматок А4 | 4
| Подготовка и проведение упрощенных кратковременных испытаний или измерений, необходимых при разработке материала или документа. Подготовка и проведение упрощенных испытаний или измерений с определением одного параметра и обработка результ//Биотестирование на выпусках сточных вод | 1 опыт | 4
| Составление первой редакции текстовой части документа или материала, категория сложности 2 | 0,5 авт.л. | 0.84
| Составление графического материала | 1 форматка А4 | 4
| Составление таблиц и проведение расчетов по ним | 1 форматка А4 | 4
Раздел 6. Определение качества сточных вод при совместных отборах с инспектирующими органами
6.1 Нефтепродукты
| Разделение и концентрирование компонентов анализируемого раствора методом экстракции | анализ | 4
| Приготовление и установка титра стандартного раствора из фиксанала (стандарт-титра) | анализ | 2
| Построение калибровочного графика в фотоколориметрии по десяти точкам при трех параллельных определениях и статистический расчет графика | анализ | 2
| Определение содержания элемента или иона в растворе фотоколориметрическим методом | анализ | 2
6.2 ХПК
| Приготовление и установка титра стандартного раствора из фиксанала (стандарт-титра) | анализ | 2
| Проверка титра стандартного раствора или калибровочного графика по трем точкам в ходе работы | анализ | 2
| Определение содержания элемента или иона в растворе объемным методом | анализ | 2
6.3 БПК
| Приготовление и установка титра стандартного раствора по навеске | анализ | 2
| Приготовление и установка титра стандартного раствора из фиксанала (стандарт-титра) | анализ | 2
| Проверка титра стандартного раствора или калибровочного графика по трем точкам в ходе работы | анализ | 2
| Определение содержания элемента или иона в растворе объемным методом | анализ | 2
6.4 Металлы-5
| Разделение и концентрирование компонентов анализируемого раствора методом дистилляции или воронки// Подготовка бидистиллята | анализ | 2
| Разделение и концентрирование компонентов анализируемого раствора методом дистилляции или воронки//Концентрирование компонентов анализируемого раствора методом дистилляции или воронки | анализ | 2
| Приготовление и установка титра стандартного раствора из фиксанала (стандарт-титра)// приготовление раствора из ГСО | анализ | 20
| Определение содержания элемента или иона в растворе пламяфотометрическим методом// Отжиг кюветы | анализ | 20
| Определение содержания элемента или иона в растворе пламяфотометрическим методом// Определение металла в бидистилляте | анализ | 20
| Определение содержания элемента или иона в растворе пламяфотометрическим методом// Определение металла в стандарте | анализ | 20
| Определение содержания элемента или иона в растворе пламяфотометрическим методом// Определение металла в холостой пробе | анализ | 20
| Определение содержания элемента или иона в растворе пламяфотометрическим методом// Определение металла в пробе | анализ | 20
| Определение содержания элемента или иона в растворе пламяфотометрическим методом// Определение металла в пробе со стандартом | анализ | 20
6.5 Взвешанные вещества
| Высушивание пробы до постоянной массы с определением влажности | анализ | 4
| Фильтрование пробы на бумажном фильтре (на каждые 250 мл раствора) | анализ | 2
| Расчет результатов анализа | анализ | 2
6.6 Аммоний
| Приготовление и установка титра стандартного раствора по навеске | анализ | 2
| Приготовление и установка титра стандартного раствора из фиксанала (стандарт-титра) | анализ | 2
| Разделение и концентрирование компонентов анализируемого раствора методом дистилляции или воронки | анализ | 2
| Определение содержания элемента или иона в растворе фотоколориметрическим методом | анализ | 2
| Составление таблиц и проведение расчетов по ним | 1 форматка А4 | 2
Раздел 7. СЗЗ Золоотвал
7.1 Анализ проб атмосферного воздуха по 2 ингредиентам (пыль неорганическая с содержанием SiO2 20-70 %, азота диоксид) в 5 точках на границе СЗЗ золоотвала (30 исследований в год в каждой точке)
| Приготовление и установка титра стандартного раствора по навеске | анализ | 300
| Определение содержания элемента или иона в растворе фотоколориметрическим методом | анализ | 150
| Озоление органического материала (на каждые 100 г вещества) или фильтра с осадком | анализ | 150
| Высушивание пробы до постоянной массы с определением влажности | анализ | 150
| Проверка титра стандартного раствора или калибровочного графика по трем точкам в ходе работы | анализ | 150
| Подготовка к работе и калибровка лабораторных приборов спектрофотометра по раствору хромата калия | анализ | 150
| Подготовка и проведение упрощенных кратковременных испытаний или измерений, необходимых при разработке материала или документа. Подготовка и проведение упрощенных испытаний или измерений с определением одного параметра и обработка результ// Анализ проб атмосферного воздуха (пыль неорганическая с содержанием SiO2 20-70 %, NO2) (При выполнении работы в меньшем объеме ПЗ=0,43) | 1 опыт | 300
| Составление таблиц и проведение расчетов по ним | 1 форматка А4 | 150
7.2 Анализ проб атмосферного воздуха по 2 ингредиентам (пыль неорганическая с содержанием SiO2 20-70 %, азота диоксид) в 5 точках на границе СЗЗ золоотвала в период НМУ
| Приготовление и установка титра стандартного раствора по навеске | анализ | 200
| Определение содержания элемента или иона в растворе фотоколориметрическим методом | анализ | 100
| Озоление органического материала (на каждые 100 г вещества) или фильтра с осадком | анализ | 100
| Высушивание пробы до постоянной массы с определением влажности | анализ | 100
| Проверка титра стандартного раствора или калибровочного графика по трем точкам в ходе работы | анализ | 100
| Подготовка к работе и калибровка лабораторных приборов спектрофотометра по раствору хромата калия | анализ | 100
| Подготовка и проведение упрощенных кратковременных испытаний или измерений, необходимых при разработке материала или документа. Подготовка и проведение упрощенных испытаний или измерений с определением одного параметра и обработка результ// Анализ проб атмосферного воздуха (пыль неорганическая с содержанием SiO2 20-70 %, NO2) (При выполнении работы в меньшем объеме ПЗ=0,43) | 1 опыт | 200
| Составление таблиц и проведение расчетов по ним | 1 форматка А4 | 100
7.3 Анализ проб атмосферного воздуха по2 ингредиентам (пыль неорганическая с содержанием SiO2 20-70 %, азота диоксид) в 5 точках на границе золоотвала при совместных отборах с инспектирующими органами
| Приготовление и установка титра стандартного раствора по навеске | анализ | 10
| Определение содержания элемента или иона в растворе фотоколориметрическим методом | анализ | 5
| Озоление органического материала (на каждые 100 г вещества) или фильтра с осадком | анализ | 5
| Высушивание пробы до постоянной массы с определением влажности | анализ | 5
| Проверка титра стандартного раствора или калибровочного графика по трем точкам в ходе работы | анализ | 5
| Подготовка к работе и калибровка лабораторных приборов спектрофотометра по раствору хромата калия | анализ | 5
| Подготовка и проведение упрощенных кратковременных испытаний или измерений, необходимых при разработке материала или документа. Подготовка и проведение упрощенных испытаний или измерений с определением одного параметра и обработка результ// Анализ проб атмосферного воздуха (пыль неорганическая с содержанием SiO2 20-70 %, NO2) (При выполнении работы в меньшем объеме ПЗ=0,43) | 1 опыт | 10
| Составление таблиц и проведение расчетов по ним | 1 форматка А4 | 5
7.4 Шум
| Подготовка и проведение упрощенных кратковременных испытаний или измерений, необходимых при разработке материала или документа. Подготовка и проведение упрощенных испытаний или измерений с определением одного параметра и обработка результ// Замер шума в 2 точках 8 замеров в каждой точке (4 дня измерений в дневное и 4 в ночное время) (При выполнении работы в меньшем объеме ПЗ=0,5) | 1 опыт | 16
7.5 Электромагнитное воздействие
| Подготовка и проведение упрощенных кратковременных испытаний или измерений, необходимых при разработке материала или документа. Подготовка и проведение упрощенных испытаний или измерений с определением одного параметра и обработка результ// 2 точки на границе СЗЗ золоотвала (Два замера в год в каждой точке) (При выполнении работы в меньшем объеме ПЗ=0,5) | 1 опыт | 4
Раздел 8. СЗЗ СП "ТЭЦ-5" (промплощадка)
8.1 Анализ проб атмосферного воздуха по 5 ингредиентам (NO2, SO2, CO, сажа и зола углей ) в 7 точках на границе СЗЗ (50 исследований в год в каждой точке)
| Приготовление и установка титра стандартного раствора по навеске | анализ | 700
| Определение содержания элемента или иона в растворе фотоколориметрическим методом | анализ | 350
| Озоление органического материала (на каждые 100 г вещества) или фильтра с осадком | анализ | 350
| Высушивание пробы до постоянной массы с определением влажности | анализ | 350
| Проверка титра стандартного раствора или калибровочного графика по трем точкам в ходе работы | анализ | 350
| Подготовка к работе и калибровка лабораторных приборов спектрофотометра по раствору хромата калия | анализ | 350
| Подготовка и проведение упрощенных кратковременных испытаний или измерений, необходимых при разработке материала или документа. Подготовка и проведение упрощенных испытаний или измерений с определением одного параметра и обработка результ// Анализ проб атмосферного воздуха (NO2, SO2, CO) | 1 опыт | 1050
| Составление первой редакции текстовой части документа или материала, категория сложности 2 | 0,5 авт.л. | 70
8.2 Анализ проб атмосферного воздуха по 5 ингредиентам (NO2, SO2, CO, сажа и зола углей ) в 7 точках на границе СЗЗ в период НМУ
| Приготовление и установка титра стандартного раствора по навеске | анализ | 200
| Определение содержания элемента или иона в растворе фотоколориметрическим методом | анализ | 100
| Озоление органического материала (на каждые 100 г вещества) или фильтра с осадком | анализ | 100
| Высушивание пробы до постоянной массы с определением влажности | анализ | 100
| Проверка титра стандартного раствора или калибровочного графика по трем точкам в ходе работы | анализ | 100
| Подготовка к работе и калибровка лабораторных приборов спектрофотометра по раствору хромата калия | анализ | 100
| Подготовка и проведение упрощенных кратковременных испытаний или измерений, необходимых при разработке материала или документа. Подготовка и проведение упрощенных испытаний или измерений с определением одного параметра и обработка результ. Анализ проб атмосферного воздуха (пыль неорганическая с содержанием SiO2 20-70 %, NO2) | 1 опыт | 300
| Составление первой редакции текстовой части документа или материала, категория сложности 2 | 0,5 авт.л. | 20
8.3 Анализ проб атмосферного воздуха по 5 ингредиентам (NO2, SO2, CO зола углей и сажа ) в 7 точках на границе ориентировочной СЗЗ при совместных отборах с инспектирующими органами
| Приготовление и установка титра стандартного раствора по навеске | анализ | 14
| Определение содержания элемента или иона в растворе фотоколориметрическим методом | анализ | 7
| Озоление органического материала (на каждые 100 г вещества) или фильтра с осадком | анализ | 7
| Высушивание пробы до постоянной массы с определением влажности | анализ | 7
| Проверка титра стандартного раствора или калибровочного графика по трем точкам в ходе работы | анализ | 7
| Подготовка к работе и калибровка лабораторных приборов спектрофотометра по раствору хромата калия | анализ | 7
| Подготовка и проведение упрощенных кратковременных испытаний или измерений, необходимых при разработке материала или документа. Подготовка и проведение упрощенных испытаний или измерений с определением одного параметра и обработка результ// Анализ проб атмосферного воздуха (пыль неорганическая с содержанием SiO2 20-70 %, NO2) | 1 опыт | 21
| Составление первой редакции текстовой части документа или материала, категория сложности 2 | 0,5 авт.л. | 1.4
8.4 Шум
| Подготовка и проведение упрощенных кратковременных испытаний или измерений, необходимых при разработке материала или документа. Подготовка и проведение упрощенных испытаний или измерений с определением одного параметра и обработка результ// Замер шума в 2 точках 8 замеров в каждой точке (4 дня измерений в дневное и 4 в ночное время) (При выполнении работы в меньшем объеме ПЗ=0,5) | 1 опыт | 12
8.5 Вибрация. Уровень вибрационного воздействия ( в 2 точках на границе СЗЗ предприятия в дневное и новчное время суток)
| Подготовка и проведение упрощенных кратковременных испытаний или измерений, необходимых при разработке материала или документа. Подготовка и проведение упрощенных испытаний или измерений с определением одного параметра и обработка результ// Замер шума в 2 точках 8 замеров в каждой точке (4 дня измерений в дневное и 4 в ночное время) (При выполнении работы в меньшем объеме ПЗ=0,5) | 1 опыт | 4
8.6 Электромагнитное воздействие
| Подготовка и проведение упрощенных кратковременных испытаний или измерений, необходимых при разработке материала или документа. Подготовка и проведение упрощенных испытаний или измерений с определением одного параметра и обработка результ// Замер шума в 2 точках 8 замеров в каждой точке (4 дня измерений в дневное и 4 в ночное время) (При выполнении работы в меньшем объеме ПЗ=0,5) | 1 опыт | 2
8.7 Инфразвуковое воздействие
| Подготовка и проведение упрощенных кратковременных испытаний или измерений, необходимых при разработке материала или документа. Подготовка и проведение упрощенных испытаний или измерений с определением одного параметра и обработка результ// Замер шума в 2 точках 8 замеров в каждой точке (4 дня измерений в дневное и 4 в ночное время) (При выполнении работы в меньшем объеме ПЗ=0,5) | 1 опыт | 2
8.8 Параллельные замеры
| Подготовка и проведение упрощенных кратковременных испытаний или измерений, необходимых при разработке материала или документа. Подготовка и проведение упрощенных испытаний или измерений с определением одного параметра и обработка результ// Замер шума в 2 точках 8 замеров в каждой точке (4 дня измерений в дневное и 4 в ночное время) (При выполнении работы в меньшем объеме ПЗ=0,35) | 1 опыт | 6
Раздел 9. Котельный цех
9.1 Контрольные измерения выбросов взвешенных веществ на 1 режиме на 4 работающих котлах 4 раза в год
| Проведение испытаний, включающих определение степени очистки, аэродинамического сопротивления и др. Предварительная обработка материалов. Оформление акта испытаний 7 группа оборудования (0.3 При составлении заключения по результатам испытаний вместо технического отчета ПЗ=0,85; 0.6 На каждый технологический режим (более или менее трех) при необходимости увеличения или уменьшения количества технологических режимов ПЗ=0,8; 0.2 Для второго и каждого последующего аппарата при одновременном проведении работ на нескольких однотипных аппаратах золоулавливающей установки ПЗ=0,85) | 1 аппарат | 16
9.2 Контрольные измерения выбросов взвешенных веществ на 1 режиме на 5 работающих котлах 4 раза в год
| Ознакомление с запросом заказчика, составление сметно-договорной документации 1 группа оборудования (0.3 При составлении заключения по результатам испытаний вместо технического отчета ПЗ=0,85; 0.6 На каждый технологический режим (более или менее трех) при необходимости увеличения или уменьшения количества технологических режимов ПЗ=0,8; 0.2 Для второго и каждого последующего аппарата при одновременном проведении работ на нескольких однотипных аппаратах золоулавливающей установки ПЗ=0,85) | 1 аппарат | 20
| Проведение испытаний, включающих определение степени очистки, аэродинамического сопротивления и др. Предварительная обработка материалов. Оформление акта испытаний 7 группа оборудования (0.3 При составлении заключения по результатам испытаний вместо технического отчета ПЗ=0,85; 0.6 На каждый технологический режим (более или менее трех) при необходимости увеличения или уменьшения количества технологических режимов ПЗ=0,8; 0.2 Для второго и каждого последующего аппарата при одновременном проведении работ на нескольких однотипных аппаратах золоулавливающей установки ПЗ=0,85) | 1 аппарат | 20
| Составление первой редакции текстовой части документа или материала, категория сложности 2 | 0,5 авт.л. | 4
9.3 Инструментальные замеры выбросов NOx, CO, SO2 на 9 к/а на 1 режиме 1 раз в год для построения номограмм с выдачей технического отчета
| Ознакомление с запросом заказчика, составление сметно-договорной документации 2 категория сложности (при измерении концентрации с применением приборов; концентрации окиси углерода; концентрации окиси серы ПЗ=1,2) | 1 котел | 9
| Подбор и подготовка хим.посуды, реактивов. Подготовка к отправке на объект приборов. Подготовка рабочих мест на оборудовании. Изготовление и проверка необходимых приспособлений на оборудовании. Подготовка приборов 2 категория сложности (при измерении концентрации с применением приборов; концентрации окиси углерода; концентрации окиси серы ПЗ=1,2) | 1 котел | 9
| Проведение отборов проб, газового анализа и измерений температур и расходов 2 категория сложности (при измерении концентрации с применением приборов; концентрации окиси углерода; концентрации окиси серы ПЗ=1,2) | 1 котел | 9
| Обработка проб в химлаборатории. Предварительная обработка опытных данных 2 категория сложности (при измерении концентрации с применением приборов; концентрации окиси углерода; концентрации окиси серы ПЗ=1,2) | 1 котел | 9
9.4 Инструментальные замеры выбросов NOx, CO, SO2 на 9 к/а на 2,3 режимах 1 раз в год для построения номограмм с выдачей технического отчета
| Подбор и подготовка хим.посуды, реактивов. Подготовка к отправке на объект приборов. Подготовка рабочих мест на оборудовании. Изготовление и проверка необходимых приспособлений на оборудовании. Подготовка приборов 2 категория сложности (при измерении концентрации с применением приборов; концентрации окиси углерода; концентрации окиси серы ПЗ=1,2) | 1 котел | 9
| Проведение отборов проб, газового анализа и измерений температур и расходов 2 категория сложности (при измерении концентрации с применением приборов; концентрации окиси углерода; концентрации окиси серы ПЗ=1,2) | 1 котел | 9
| Обработка проб в химлаборатории. Предварительная обработка опытных данных 2 категория сложности (при измерении концентрации с применением приборов; концентрации окиси углерода; концентрации окиси серы ПЗ=1,2) | 1 котел | 9
| Составление первой редакции текстовой части документа или материала, категория сложности 2 | 0,5 авт.л. | 1.53
9.5 Контрольные замеры выбросов NOx, SO2, CO на 4 работающем к/а в период зимнего максимума на 1 режиме 1 раз в год с выдачей заключения по результатам измерений
| Подбор и подготовка хим.посуды, реактивов. Подготовка к отправке на объект приборов. Подготовка рабочих мест на оборудовании. Изготовление и проверка необходимых приспособлений на оборудовании. Подготовка приборов 2 категория сложности (при измерении концентрации с применением приборов; концентрации окиси углерода; концентрации окиси серы ПЗ=1,2) | 1 котел | 4
| Проведение отборов проб, газового анализа и измерений температур и расходов 2 категория сложности (при измерении концентрации с применением приборов; концентрации окиси углерода; концентрации окиси серы ПЗ=1,2) | 1 котел | 4
| Обработка проб в химлаборатории. Предварительная обработка опытных данных 2 категория сложности (при измерении концентрации с применением приборов; концентрации окиси углерода; концентрации окиси серы ПЗ=1,2) | 1 котел | 4
| Составление таблиц и проведение расчетов по ним | 1 форматка А4 | 4
9.6 Контрольные замеры выбросов NOx, SO2, CO на 5 работающем к/а в период зимнего максимума на 1 режиме 1 раз в год с выдачей заключения по результатам измерений
| Подбор и подготовка хим.посуды, реактивов. Подготовка к отправке на объект приборов. Подготовка рабочих мест на оборудовании. Изготовление и проверка необходимых приспособлений на оборудовании. Подготовка приборов 2 категория сложности (при измерении концентрации с применением приборов; концентрации окиси углерода; концентрации окиси серы ПЗ=1,2) | 1 котел | 5
| Проведение отборов проб, газового анализа и измерений температур и расходов 2 категория сложности (при измерении концентрации с применением приборов; концентрации окиси углерода; концентрации окиси серы ПЗ=1,2) | 1 котел | 5
| Обработка проб в химлаборатории. Предварительная обработка опытных данных 2 категория сложности (при измерении концентрации с применением приборов; концентрации окиси углерода; концентрации окиси серы ПЗ=1,2) | 1 котел | 5
| Составление первой редакции текстовой части документа или материала, категория сложности 2 | 0,5 авт.л. | 2.5
9.7 Определение КПД золоуловителей на 9 к/а на 1 режиме 1 раз в год с выдачей технического отчета (после электрофильтра)
| Ознакомление с запросом заказчика, составление сметно-договорной документации 4 группа оборудования (0.6 На каждый технологический режим (более или менее трех) при необходимости увеличения или уменьшения количества технологических режимов ПЗ=0,8; 0.7 На каждое дополнительное (более трех) измерение выхода золы из аппарата в одном технологическом режиме ПЗ=0,03) | 1 аппарат | 9
| Проведение испытаний, включающих определение степени очистки, аэродинамического сопротивления и др. Предварительная обработка материалов. Оформление акта испытаний 4 группа оборудования (0.6 На каждый технологический режим (более или менее трех) при необходимости увеличения или уменьшения количества технологических режимов ПЗ=0,8; 0.7 На каждое дополнительное (более трех) измерение выхода золы из аппарата в одном технологическом режиме ПЗ=0,03) | 1 аппарат | 9
| Обработка материалов, проведение расчетов и анализ полученных результатов испытаний. Составление технического отчета 4 группа оборудования (0.6 На каждый технологический режим (более или менее трех) при необходимости увеличения или уменьшения количества технологических режимов ПЗ=0,8; 0.7 На каждое дополнительное (более трех) измерение выхода золы из аппарата в одном технологическом режиме ПЗ=0,03) | 1 аппарат | 9
9.7.1 Определение качественного состава угля
Определение общей влаги
| Высушивание пробы до постоянной массы с определением влажности | анализ | 18
| Измельчение пробы механически | анализ | 18
| Отбор фракции по размеру частиц с помощью аналитических сит | анализ | 18
| Отбор аналитической пробы методом квартования | анализ | 18
| Высушивание пробы до постоянной массы с определением влажности | анализ | 18
| Расчет результатов анализа | анализ | 9
| Методическое руководство при выполнении анализа в лаборатории | анализ | 9
Определение зольности
| Озоление органического материала (на каждые 100 г вещества) или фильтра с осадком | анализ | 18
| Измельчение пробы механически | анализ | 18
| Отбор фракции по размеру частиц с помощью аналитических сит | анализ | 18
| Отбор аналитической пробы методом квартования | анализ | 18
| Расчет результатов анализа | анализ | 9
| Методическое руководство при выполнении анализа в лаборатории | анализ | 9
Определение выходы летучих веществ
| Озоление органического материала (на каждые 100 г вещества) или фильтра с осадком | анализ | 18
| Измельчение пробы механически | анализ | 18
| Отбор фракции по размеру частиц с помощью аналитических сит | анализ | 18
| Отбор аналитической пробы методом квартования | анализ | 18
| Расчет результатов анализа | анализ | 9
| Методическое руководство при выполнении анализа в лаборатории | анализ | 9
Определение элементного состава угля
| Измельчение пробы механически | анализ | 18
| Отбор фракции по размеру частиц с помощью аналитических сит | анализ | 18
| Отбор аналитической пробы методом квартования | анализ | 18
| Подготовка к работе и калибровка лабораторных приборов установки для анализа элементарного состава топлива | анализ | 18
| Проведение основного элементарного анализа топлива на установке для анализа элементарного состава топлива | анализ | 18
| Расчет результатов анализа | анализ | 9
| Методическое руководство при выполнении анализа в лаборатории | анализ | 9
Определение низшей теплоты сгорания
| Измельчение пробы механически | анализ | 18
| Отбор фракции по размеру частиц с помощью аналитических сит | анализ | 18
| Отбор аналитической пробы методом квартования | анализ | 18
| Высушивание пробы до постоянной массы с определением влажности | анализ | 18
| Подготовка к работе и калибровка лабораторных приборов колориметрической установки по бензойной кислоте | анализ | 9
| Определение теплоты сгорания твердого топлива | анализ | 9
| Подготовка к работе и калибровка лабораторных приборов установки для анализа элементарного состава топлива | анализ | 9
| Проведение основного элементарного анализа топлива на установке для анализа элементарного состава топлива | анализ | 9
| Расчет результатов анализа | анализ | 9
| Методическое руководство при выполнении анализа в лаборатории | анализ | 9
Определение азота в смывах
| Измельчение пробы механически | анализ | 18
| Отбор фракции по размеру частиц с помощью аналитических сит | анализ | 18
| Отбор аналитической пробы методом квартования | анализ | 18
| Высушивание пробы до постоянной массы с определением влажности | анализ | 9
| Подготовка к работе и калибровка лабораторных приборов колориметрической установки по бензойной кислоте | анализ | 9
| Определение теплоты сгорания твердого топлива | анализ | 9
| Приготовление и установка титра стандартного раствора по навеске | анализ | 9
| Приготовление и установка титра стандартного раствора из фиксанала (стандарт-титра) | анализ | 9
| Определение содержания элемента или иона в растворе объемным методом | анализ | 9
| Расчет результатов анализа | анализ | 9
| Методическое руководство при выполнении анализа в лаборатории | анализ | 9
9.8 Определение КПД золоуловителей на 9 к/а на 1 режиме 1 раз в год с выдачей технического отчета (до электрофильтра)
| Ознакомление с запросом заказчика, составление сметно-договорной документации 4 группа оборудования (0.6 На каждый технологический режим (более или менее трех) при необходимости увеличения или уменьшения количества технологических режимов ПЗ=0,8; 0.7 На каждое дополнительное (более трех) измерение выхода золы из аппарата в одном технологическом режиме ПЗ=0,03) | 1 аппарат | 9
| Проведение испытаний, включающих определение степени очистки, аэродинамического сопротивления и др. Предварительная обработка материалов. Оформление акта испытаний 4 группа оборудования (0.6 На каждый технологический режим (более или менее трех) при необходимости увеличения или уменьшения количества технологических режимов ПЗ=0,8; 0.7 На каждое дополнительное (более трех) измерение выхода золы из аппарата в одном технологическом режиме ПЗ=0,03) | 1 аппарат | 9
| Обработка материалов, проведение расчетов и анализ полученных результатов испытаний. Составление технического отчета 4 группа оборудования (0.6 На каждый технологический режим (более или менее трех) при необходимости увеличения или уменьшения количества технологических режимов ПЗ=0,8; 0.7 На каждое дополнительное (более трех) измерение выхода золы из аппарата в одном технологическом режиме ПЗ=0,03) | 1 аппарат | 9
9.8.1 Определение качественного состава угля
Определение общей влаги
| Высушивание пробы до постоянной массы с определением влажности | анализ | 9
| Измельчение пробы механически | анализ | 9
| Отбор фракции по размеру частиц с помощью аналитических сит | анализ | 9
| Отбор аналитической пробы методом квартования | анализ | 9
| Высушивание пробы до постоянной массы с определением влажности | анализ | 9
| Расчет результатов анализа | анализ | 9
| Методическое руководство при выполнении анализа в лаборатории | анализ | 9
Определение зольности
| Озоление органического материала (на каждые 100 г вещества) или фильтра с осадком | анализ | 9
| Измельчение пробы механически | анализ | 9
| Отбор фракции по размеру частиц с помощью аналитических сит | анализ | 9
| Отбор аналитической пробы методом квартования | анализ | 9
| Расчет результатов анализа | анализ | 9
| Методическое руководство при выполнении анализа в лаборатории | анализ | 9
Определение выходы летучих веществ
| Озоление органического материала (на каждые 100 г вещества) или фильтра с осадком | анализ | 9
| Измельчение пробы механически | анализ | 9
| Отбор фракции по размеру частиц с помощью аналитических сит | анализ | 9
| Отбор аналитической пробы методом квартования | анализ | 9
| Расчет результатов анализа | анализ | 9
| Методическое руководство при выполнении анализа в лаборатории | анализ | 9
Определение элементного состава угля
| Измельчение пробы механически | анализ | 9
| Отбор фракции по размеру частиц с помощью аналитических сит | анализ | 9
| Отбор аналитической пробы методом квартования | анализ | 9
| Подготовка к работе и калибровка лабораторных приборов установки для анализа элементарного состава топлива | анализ | 9
| Проведение основного элементарного анализа топлива на установке для анализа элементарного состава топлива | анализ | 9
| Расчет результатов анализа | анализ | 9
| Методическое руководство при выполнении анализа в лаборатории | анализ | 9
Определение низшей теплоты сгорания
| Измельчение пробы механически | анализ | 9
| Отбор фракции по размеру частиц с помощью аналитических сит | анализ | 9
| Отбор аналитической пробы методом квартования | анализ | 9
| Высушивание пробы до постоянной массы с определением влажности | анализ | 9
| Подготовка к работе и калибровка лабораторных приборов колориметрической установки по бензойной кислоте | анализ | 9
| Определение теплоты сгорания твердого топлива | анализ | 9
| Подготовка к работе и калибровка лабораторных приборов установки для анализа элементарного состава топлива | анализ | 9
| Проведение основного элементарного анализа топлива на установке для анализа элементарного состава топлива | анализ | 9
| Расчет результатов анализа | анализ | 9
| Методическое руководство при выполнении анализа в лаборатории | анализ | 9
Определение азота в смывах
| Измельчение пробы механически | анализ | 9
| Отбор фракции по размеру частиц с помощью аналитических сит | анализ | 9
| Отбор аналитической пробы методом квартования | анализ | 9
| Высушивание пробы до постоянной массы с определением влажности | анализ | 9
| Подготовка к работе и калибровка лабораторных приборов колориметрической установки по бензойной кислоте | анализ | 9
| Определение теплоты сгорания твердого топлива | анализ | 9
| Приготовление и установка титра стандартного раствора по навеске | анализ | 9
| Приготовление и установка титра стандартного раствора из фиксанала (стандарт-титра) | анализ | 9
| Определение содержания элемента или иона в растворе объемным методом | анализ | 9
| Расчет результатов анализа | анализ | 9
| Методическое руководство при выполнении анализа в лаборатории | анализ | 9
Раздел 10. Параллельные замеры
10.1 Контрольные замеры выбросов NOx, SO2, CO на 4 работающих к/а на 1 режиме 1 раз в год
| Подбор и подготовка хим.посуды, реактивов. Подготовка к отправке на объект приборов. Подготовка рабочих мест на оборудовании. Изготовление и проверка необходимых приспособлений на оборудовании. Подготовка приборов 2 категория сложности (при измерении концентрации с применением приборов; концентрации окиси углерода; концентрации окиси серы ПЗ=1,2) | 1 котел | 4
| Проведение отборов проб, газового анализа и измерений температур и расходов 2 категория сложности (при измерении концентрации с применением приборов; концентрации окиси углерода; концентрации окиси серы ПЗ=1,2) | 1 котел | 4
| Обработка проб в химлаборатории. Предварительная обработка опытных данных 2 категория сложности (при измерении концентрации с применением приборов; концентрации окиси углерода; концентрации окиси серы ПЗ=1,2) | 1 котел | 4
| Составление таблиц и проведение расчетов по ним | 1 форматка А4 | 4
10.2 Контрольные замеры выбросов NOx, SO2, CO на 5 работающих к/а на 1 режиме 1 раз в год
| Подбор и подготовка хим.посуды, реактивов. Подготовка к отправке на объект приборов. Подготовка рабочих мест на оборудовании. Изготовление и проверка необходимых приспособлений на оборудовании. Подготовка приборов 2 категория сложности (при измерении концентрации с применением приборов; концентрации окиси углерода; концентрации окиси серы ПЗ=1,2) | 1 котел | 5
| Проведение отборов проб, газового анализа и измерений температур и расходов 2 категория сложности (при измерении концентрации с применением приборов; концентрации окиси углерода; концентрации окиси серы ПЗ=1,2) | 1 котел | 5
| Обработка проб в химлаборатории. Предварительная обработка опытных данных 2 категория сложности (при измерении концентрации с применением приборов; концентрации окиси углерода; концентрации окиси серы ПЗ=1,2) | 1 котел | 5
| Составление первой редакции текстовой части документа или материала, категория сложности 2 | 0,5 авт.л. | 2.5
10.3 Контрольные измерения выбросов взвешенных веществ на 1 режиме с 1 измерением выхода золы на 4 работающих котлах 1 раз в год
| Проведение испытаний, включающих определение степени очистки, аэродинамического сопротивления и др. Предварительная обработка материалов. Оформление акта испытаний 7 группа оборудования (0.3 При составлении заключения по результатам испытаний вместо технического отчета ПЗ=0,85; 0.6 На каждый технологический режим (более или менее трех) при необходимости увеличения или уменьшения количества технологических режимов ПЗ=0,8; 0.2 Для второго и каждого последующего аппарата при одновременном проведении работ на нескольких однотипных аппаратах золоулавливающей установки ПЗ=0,85) | 1 аппарат | 4
10.4 Контрольные измерения выбросов взвешенных веществ на 1 режиме с 1 измерением выхода золы одновременно на 5 работающих котлах 1 раз в год
| Ознакомление с запросом заказчика, составление сметно-договорной документации 1 группа оборудования (0.3 При составлении заключения по результатам испытаний вместо технического отчета ПЗ=0,85; 0.6 На каждый технологический режим (более или менее трех) при необходимости увеличения или уменьшения количества технологических режимов ПЗ=0,8; 0.2 Для второго и каждого последующего аппарата при одновременном проведении работ на нескольких однотипных аппаратах золоулавливающей установки ПЗ=0,85) | 1 аппарат | 5
| Проведение испытаний, включающих определение степени очистки, аэродинамического сопротивления и др. Предварительная обработка материалов. Оформление акта испытаний 7 группа оборудования (0.3 При составлении заключения по результатам испытаний вместо технического отчета ПЗ=0,85; 0.6 На каждый технологический режим (более или менее трех) при необходимости увеличения или уменьшения количества технологических режимов ПЗ=0,8; 0.2 Для второго и каждого последующего аппарата при одновременном проведении работ на нескольких однотипных аппаратах золоулавливающей установки ПЗ=0,85) | 1 аппарат | 5
| Составление первой редакции текстовой части документа или материала, категория сложности 2 | 0,5 авт.л. | 1
Раздел 11. ТТЦ
11.1 Определение эффективности работы аспирационной установки инерционного типа без дополнительных систем на 1 режиме с выдачей заключения по результатам испытаний вместо технического отчёта 1 раз в квартал
| Проведение испытаний, включающих определение степени очистки, аэродинамического сопротивления и др. Предварительная обработка материалов. Оформление акта испытаний 7 группа оборудования (0.6 На каждый технологический режим (более или менее трех) при необходимости увеличения или уменьшения количества технологических режимов ПЗ=0,8; 0.5 На каждую дополнительную систему аппарата инерционного типа ПЗ=0,15) | 1 аппарат | 34
| Обработка материалов, проведение расчетов и анализ полученных результатов испытаний. Составление технического отчета 7 группа оборудования (0.6 На каждый технологический режим (более или менее трех) при необходимости увеличения или уменьшения количества технологических режимов ПЗ=0,8; 0.5 На каждую дополнительную систему аппарата инерционного типа ПЗ=0,15) | 1 аппарат | 34
11.2 Определение эффективности работы аспирационной установки инерционного типа без дополнительных систем на 1 режиме с выдачей заключения по результатам испытаний вместо технического отчёта (один вход)
| Проведение испытаний, включающих определение степени очистки, аэродинамического сопротивления и др. Предварительная обработка материалов. Оформление акта испытаний 7 группа оборудования (0.4 Для аппарата инерционного типа без дополнительных систем ПЗ=0,7; 0.6 На каждый технологический режим (более или менее трех) при необходимости увеличения или уменьшения количества технологических режимов ПЗ=0,8; 0.2 Для второго и каждого последующего аппарата при одновременном проведении работ на нескольких однотипных аппаратах золоулавливающей установки ПЗ=0,85) | 1 аппарат | 34
| Составление первой редакции текстовой части документа или материала, категория сложности 2 | 0,5 авт.л. | 1.36
11.3 Определение эффективности работы аспирационной установки инерционного типа без дополнительных систем на 1 режиме с выдачей заключения по результатам испытаний вместо технического отчёта (два входа)
| Проведение испытаний, включающих определение степени очистки, аэродинамического сопротивления и др. Предварительная обработка материалов. Оформление акта испытаний 7 группа оборудования (0.4 Для аппарата инерционного типа без дополнительных систем ПЗ=0,7; 0.6 На каждый технологический режим (более или менее трех) при необходимости увеличения или уменьшения количества технологических режимов ПЗ=0,8; 0.2 Для второго и каждого последующего аппарата при одновременном проведении работ на нескольких однотипных аппаратах золоулавливающей установки ПЗ=0,85) | 1 аппарат | 6
| Составление первой редакции текстовой части документа или материала, категория сложности 2 | 0,5 авт.л. | 2.1
11.4 Определение эффективности работы дымососа ВО-А, ВО-Б инерционного типа без дополнительных систем на 1 режиме с выдачей технического отчёта (три входа)
| Проведение испытаний, включающих определение степени очистки, аэродинамического сопротивления и др. Предварительная обработка материалов. Оформление акта испытаний 7 группа оборудования (0.4 Для аппарата инерционного типа без дополнительных систем ПЗ=0,7; 0.6 На каждый технологический режим (более или менее трех) при необходимости увеличения или уменьшения количества технологических режимов ПЗ=0,8) | 1 аппарат | 4
| Составление первой редакции текстовой части документа или материала, категория сложности 2 | 0,5 авт.л. | 2.2
Раздел 12. Параллельные замеры ТТЦ
12.1 Определение эффективности работы аспирационной установки инерционного типа без дополнительных систем на 1 режиме с выдачей заключения по результатам испытаний вместо технического отчёта (один вход)
| Проведение испытаний, включающих определение степени очистки, аэродинамического сопротивления и др. Предварительная обработка материалов. Оформление акта испытаний 7 группа оборудования (0.4 Для аппарата инерционного типа без дополнительных систем ПЗ=0,7; 0.6 На каждый технологический режим (более или менее трех) при необходимости увеличения или уменьшения количества технологических режимов ПЗ=0,8; 0.2 Для второго и каждого последующего аппарата при одновременном проведении работ на нескольких однотипных аппаратах золоулавливающей установки ПЗ=0,85) | 1 аппарат | 2
| Составление первой редакции текстовой части документа или материала, категория сложности 2 | 0,5 авт.л. | 0.08
12.2 Определение эффективности работы аспирационной установки инерционного типа без дополнительных систем на 1 режиме с выдачей заключения по результатам испытаний вместо технического отчёта (два входа)
| Проведение испытаний, включающих определение степени очистки, аэродинамического сопротивления и др. Предварительная обработка материалов. Оформление акта испытаний 7 группа оборудования (0.4 Для аппарата инерционного типа без дополнительных систем ПЗ=0,7; 0.6 На каждый технологический режим (более или менее трех) при необходимости увеличения или уменьшения количества технологических режимов ПЗ=0,8; 0.2 Для второго и каждого последующего аппарата при одновременном проведении работ на нескольких однотипных аппаратах золоулавливающей установки ПЗ=0,85) | 1 аппарат | 2
| Составление первой редакции текстовой части документа или материала, категория сложности 2 | 0,5 авт.л. | 0.7
12.3 Определение эффективности работы дымососа ВО-А, ВО-Б инерционного типа без дополнительных систем на 1 режиме с выдачей технического отчёта (три входа)
| Проведение испытаний, включающих определение степени очистки, аэродинамического сопротивления и др. Предварительная обработка материалов. Оформление акта испытаний 7 группа оборудования (0.4 Для аппарата инерционного типа без дополнительных систем ПЗ=0,7; 0.6 На каждый технологический режим (более или менее трех) при необходимости увеличения или уменьшения количества технологических режимов ПЗ=0,8) | 1 аппарат | 2
| Составление первой редакции текстовой части документа или материала, категория сложности 2 | 0,5 авт.л. | 1.1
Раздел 13. ЦООКЗиС
13.1 Определение эффективности пылеулавливающей установки электрического типа на одном технологическом режиме с выдачей технического отчёта.
| Подготовка и проведение упрощенных кратковременных испытаний или измерений, необходимых при разработке материала или документа. Подготовка и проведение упрощенных испытаний или измерений с определением одного параметра и обработка результ//Биотестирование на выпусках сточных вод | 1 опыт | 2
| Составление первой редакции текстовой части документа или материала, категория сложности 2 | 0,5 авт.л. | 0.4
13.2 Определение эффективности пылеулавливающей установки электрического типа на одном технологическом режиме с выдачей технического отчёта.
| Подготовка и проведение упрощенных кратковременных испытаний или измерений, необходимых при разработке материала или документа. Подготовка и проведение упрощенных испытаний или измерений с определением одного параметра и обработка результ//Биотестирование на выпусках сточных вод | 1 опыт | 2
| Составление первой редакции текстовой части документа или материала, категория сложности 2 | 0,5 авт.л. | 1
Технический директор СП "ТЭЦ-5" АО "ТГК-11" |  | Ю.Н. Козакула
Ведущий специалист по экологической безопасности АО "ТГК-11 |  | И.С. Сабко
Начальник отдела экологической безопасности АО "ТГК-11" |  | Ю.М. Саликова